## Bordeaux
Matériel Bordeaux
Domaine | Appareil | Nombre | N° Collecte | Notice | Nom préparation
frottement | Bouteille coupée + 4 plaquettes | 1 | BX1 | sans notice | BORDEAUX
mécanique | echelle métallique | 1 | BX2 | sans notice | BORDEAUX
électricité | capteur capacitif | 1 | BX4 | sans notice | BORDEAUX
électricité | capteur capacitif | 1 | BX5 | sans notice | BORDEAUX
meca acoustique | Gros barreau d’alu | 1 | BX7 | sans notice | BORDEAUX
meca flu | robinet et accessoires | 1 | BX8 | sans notice | BORDEAUX
électricité | boitier condensateur | 1 | BX9 | sans notice | BORDEAUX
électricité | électroaimant | 1 | BX10 | sans notice | BORDEAUX
Magnétisme | Disque pour HP force laplace | 1 | BX11 | sans notice | BORDEAUX
thermo | Barre de conduction | 1 | BX12 | sans notice | BORDEAUX
effet tunnel | demi cylindre paraffine | 2 | BX13 | sans notice | BORDEAUX
Acoustique | Tube refrigéré + microphone | 1 | BX14 | sans notice | BORDEAUX
Optique | Diapo film polypropylène | 1 | BX15 | sans notice | BORDEAUX
Optique | Cuve en verre | 1 | BX16 | sans notice | BORDEAUX
instrumentation | téléphone | 1 | BX17 | sans notice | BORDEAUX
instrumentation | chargeur de téléphone | 1 | BX18 | sans notice | BORDEAUX
Optique | Cylindre plexiglass | 1 | BX20 | sans notice | BORDEAUX
induction | Bobine 200 spires | 1 | BX21 | sans notice | BORDEAUX
Conduction | fil de cuivre enroulé | 1 | BX22 | sans notice | BORDEAUX
Optique | Fibre optique | 1 | BX25 | sans notice | BORDEAUX
meca acoustique | réglet flambage | 1 | BX26 | sans notice | BORDEAUX
Instrumentation | caméra haute resolution | 1 | BX27 | sans notice | BORDEAUX
Informatique | Ordinateur dell et chargeur | 1 | BX29 | sans notice | BORDEAUX
Optique | Seleniure de Zinc | 1 | BX32 | sans notice | BORDEAUX
Ondes | Cable coaxial 50 m | 1 | BX33 | sans notice | BORDEAUX
Instrumentation | Electrocardiogramme | 1 | BX34 | sans notice | BORDEAUX
Instrumentation | Capteur arduino bluetooth | 1 | BX35 | sans notice | BORDEAUX
Electronique | RC diffusion thermique | 1 | BX36 | sans notice | BORDEAUX
Méca optique | Plexiglass contrainte | 2 | BX38 | sans notice | BORDEAUX
Optique | Cristal bi réfringence | 1 | BX39 | sans notice | BORDEAUX
Optique | Lame épaisse pléxiglass | 1 | BX40 | sans notice | BORDEAUX
Magnétisme | Aimant néodyme | 1 | BX41 | sans notice | BORDEAUX
Méca flu | cadre métallique tension superficielle | 1 | BX42 | sans notice | BORDEAUX
Mécanique | Paquet de riz | 1 | BX43 | sans notice | BORDEAUX
Optique | cuve polarimetrie | 4 | BX44 | sans notice | BORDEAUX
Meca flu | viscosimetre de Couette | 1 | BX45 | sans notice | BORDEAUX
Thermique | Valise conduction thermique | 1 | BX47 | sans notice | BORDEAUX
Thermique | Thermometre jeulin | 1 | BX48 | sans notice | BORDEAUX
Thermique | Thermometre jeulin | 1 | BX49 | sans notice | BORDEAUX
Meca flu | Seringue et aiguille | 1 | BX50 | sans notice | BORDEAUX
Méca | Cylindre pvc creux | 1 | BX51 | sans notice | BORDEAUX
Méca | Cylindre pvc plein | 1 | BX52 | sans notice | BORDEAUX

## Marseille
MARSEILLE
Numéro | Matériel
M011 | Plaquette détection synchrone
M015 | Classeur rouge avec diapositives optique
M035 | Barre thermique de fer + four
M040 | Plaquette Hacheur - “Etage puissance moteur”
M041 | Montage Push Pull
M047 | Plaquette horloge
M048 | Plaquette Effet Hall (Germanium dopé n) + teslamètre
M049 | Semi conducteur Gap
M086 | Bi fentes étalonnées 0,2 - 0,3 - 0,5 mm
M088 | Étain fondu , creuset + thermocouple
M091 | Matériel pour tracer l’enthalpie de changement d’état (ballon, capteur de pression latis pro, capteur de température, chauffe ballon)
M100 | Spores de lycopode
M108 | Montage chaine L-C
M110 | Oscilloscope Agilent 54621A
M117 | Lentille Mise en evidence aberration
M123 | Plaquettes pour mettre en évidence les lignes de champ d’un aimant
M124 | Bobines de Helmholtz
M125 | Tesla mètre - Latis Pro
M127 | Thermistance germanium
M128 | Solénoïde Jeulin
M129 | Bobine Lorentz
M134 | Pince ampèremétrique + pile 9V
M137 | Photodiode montée en court-circuit (montage intégré) Thorlabs + 2 photodiodes BPW21 sur support
M140 | Pied de banc d’optique avec sa platine graduée en angle 0-360°
M141 | Cales de même épaisseur à insérer dans l’entrefer de l’électroaimant
M142 | Limaille de fer
M143 | Bobine de fluxmètre
M144 | Boussole inclinaison
M | Plaquette amplificateur d'instrumentation
M | Plaquette oscillateur non linéaire
M | Physique médicale ( 3 bracelets, 2 connecteurs pile 9V avec ses piles, pince diode-photorésistance)
M | Température de Curie : thermocouple, 2 pinces croco, pile 4,5V, aimant néodine avec ficelle, plaque isolante
M | Vase de Mariotte : cuve cylindrique de 50cm avec son tube cylindrique, un bouchon bleu et un blanc, 6 tubes en inox de diamètres et de longueurs différents
M | Petit ballon en verre avec Manometre Eurosmart
M014 | Guides d'ondes acoustiques (différentes tailles), 1 émetteur, 1récepteur ultrasons
M020 | Barrette CCD
M035 bis | Barre de conductivité thermique
M035 ter | Barre thermique - chaine RC
M036 | Plaquette multiplieur
M043 | Générateur de bruit
M050 | Piézo AE0203D04
M060 | Plaquette PLL
M061 | Enroulement de cuivre étalonné
M067 | Thermomètre à résistance de platine PT100
M071 | Tube pour l'étude des courants de Foucault avec aimants droit
M075 | CAN Pierron
M076 | Spectrovio HD
M081 | Ampoule à filament de tungstène étalonnée en température
M084 | Carte électronique double Led (linéarité de la photodiode)
M092 | Balle ping-pong
M096 | Thermopile
M097 | GBF HP 33120A (générateur de bursts)
M120 | Quartz taillé perpendiculairement
M121 | Quartz taillé //
M130 | CAN Jeulin + alim 12v
M132 | Moteur Pierron 12V
M136 | Malette Ray Optiques
M145 | Boussole des tangentes
M147 | Oscilloscope Owon
M148 | Poulie rotation verticale avec masses marquées + fil
M151 | Thermoplongeur chauffant 220V – Dewar
M153 | Kit Banc effet doppler avec 2 récepteurs Jeulin
M154 | Règle de parallaxe
M156 | Fil Oersted + boussole
M | Expérience de convection : un bain thermostatique, un barreau de cuivre de 10cm avec ses ficelles, capteur thermocouple à affichage et son alimentation 12V, thermocouple type K
M | AOP avec réglage Offset
M | PVD
M | Anneau de TAC, deux ressorts, ficelle, webcam Nova60
M | Condensateur à eau

## Rennes
GENRE | APPAREIL | NOMBRE | PREPARATION
ACOUSTIQUE | Dispositif Didalab PED 023 pour la mesure de la vitesse des ultrasons dans l’eau avec bloc Dural 20 cm | 1 | RENNES
| Enceinte en bois avec Haut-Parleur Monacor SPH 135 TC | 1 | RENNES
| Emetteur d’ultrasons (référence US 40) de marque électrome | 1 | RENNES
| Générateur de salve EME 40 de marque électrome | 1 | RENNES
| Haut-Parleur Monacor nu SPH 135 TC | 1 | RENNES
| Microphone sensible MDT 457 B | 1 | RENNES
| Plateau Moduson Jeulin, réf. 223 008 en deux parties pour l’étude du rayonnement d’un émetteur à ultrasons | 1 | RENNES
| Récepteur d’ultrasons (référence US 40) de marque électrome | 1 | RENNES
| Sonomètre Cirrus Optimus CR-162-C | 1 | RENNES
| Tube dural de section carrée de 1,2 cm de côté et de 40 cm de long pour une expérience de propagation guidée des ultrasons avec un embout de sélection de mode | 1 | RENNES
APPAREILS | Alimentation 12V/100W pour lampe QI avec son câble d’alimentation | 1 | RENNES
| Amplificateur Pierron Geneboost 0-200 kHz/1A | 1 | RENNES
| Barrière photoélectrique Pasco ME-9204B sur support à tige + Smart Timer Pasco ME-8930 avec son transformateur et son câble d'alimentation | 1 | RENNES
| GBF à synthèse numérique directe Instek AFG 2112 + câble d’alimentation | 1 | RENNES
| GBF à synthèse numérique directe Siglent SDG 1032X | 1 | RENNES
| Multimètre Keithley 2000 + cordon d’alimentation | 1 | RENNES
| Multimètre Francaise d'instrumentation FI 919X + Thermocouple | 1 | RENNES
| Platine disque Technics SL 1200 MK2 | 1 | RENNES
| Smartphone LG G4 (appareil photo HS) + 1 Cable Micro USB + 1 chargeur | 1 | RENNES
| Sonde différentielle Micsig DP 10007 | 1 | RENNES
| Télémètre Laser Bosch Zamo | 1 | RENNES
| Télémètre Ultrasons Centigraff SW 104J | 1 | RENNES
| Teslamètre deux axes MCP TM 206 | 1 | RENNES
| Wattmètre ISW 8000 + cordon d’alimentation | 1 | RENNES
COMPOSANT | Ampli Op 081 dans support enfichable sur plaque EL 1560 | 4 | RENNES
| Barrière photo électrique Electrome | 1 | RENNES
| Circuit logique 4066 | 1 | RENNES
| Condensateur 3,3 nF enfichable sur plaque EL 1560 | 2 | RENNES
| Condensateur 0,1 µF enfichable sur plaque EL 1560 | 1 | RENNES
| Condensateur électrochimique 100 µF enfichable sur plaque EL 1560 | 4 | RENNES
| Malette divers Arduino (1 Arduino UNO + Câble USB + Chargeur USB + 1 plaque de montage rapide + 1 Thermistance NCT 103 AF+ 1 capteur de pression + 15 câbles mâle-mâle + 3 LED + 2 interrupteurs + 3 condensateurs 0,22 μF ; 0,33 μF ; 0,47 μF + 1 potentiomètre 1 kΩ + 7 résistances 2x100 Ω ; 2x1 kΩ ; 1,2 MΩ ; 6,8 MΩ ; 10 MΩ) | 1 | RENNES
| multiplieurs analogiques AD 633 JN | 2 | RENNES
| Plaques porte composants Didalab EL 1560 écart 38 mm | 3 | RENNES
| Potentiomètre monotour 220 Ω | 1 | RENNES
| Potentiomètre multitours (10 tours) de 10 kΩ | 2 | RENNES
| Potentiomètres multitours (10 tours) de 100 kΩ | 2 | RENNES
| Quartz 32768 Hz | 4 | RENNES
| Résistance 120 Ω dans support enfichable sur plaque EL 1560 | 1 | RENNES
| Résistance 1 kΩ dans support enfichable sur plaque EL 1560 | 6 | RENNES
| Résistance 10 kΩ dans support enfichable sur plaque EL 1560 | 6 | RENNES
| Résistance 100 kΩ dans support enfichable sur plaque EL 1560 | 6 | RENNES
| Résistance 1 MΩ dans support enfichable sur plaque EL 1560 | 1 | RENNES
| Résistances de platine Pt100 classe A montée en 4 fils | 2 | RENNES
| Résistance de puissance non inductive 10 Ω sur dissipateur | 1 | RENNES
| Sonde de marque Ateliers Pekli pour fluxmètre (NS = 2000 cm2) | 1 | RENNES
| Thermistances 1 kΩ à 25 °C | 3 | RENNES
| Thermistance NCT 103 AF à gaine bleue et boitier de connexion noir | 1 | RENNES
| Transistors MOSFET IRF 830 | 2 | RENNES
| Transistors NPN MJ 15024 | 2 | RENNES
| Transistors PNP MJ 15025 | 2 | RENNES
| Transistor NPN 2N1711 | 2 | RENNES
ELECTRICITE | Fil de cuivre (L ≈ 3 m, Ø = 1,35 mm) pour étude de la conductivité électrique | 1 | RENNES
| Fil de cuivre de 15 m pour une étude de la dépendance en température de la résistivité | 1 | RENNES
| Condensateur d'Aepinus Leybold 544 22 | 1 | RENNES
| Condensateur à 2 fils dans un tube en plastique pour la réalisation d’un détecteur de niveau d’eau | 1 | RENNES
| Petite bobine pouvant être insérée dans le solénoïde Jeulin référence 292 012 | 1 | RENNES
| Solénoïde à double enroulement Jeulin référence 292 012 | 1 | RENNES
| Transformateur 24 V/12 V 50 VA Pierron MT 2054 | 1 | RENNES
INFORMATIQUE | Odinateur portable HP ELITEBOOK + transfo et câble d'alimentation | 1 | RENNES
MECANIQUE | Balle de Ping Pong certifiée 3 étoiles | 1 | RENNES
Barre en aluminium 5754 avec 3 jauges de contraintes Vishay Micromesures
| Barre de PVC gris longueur 40 cm, largeur 5 cm, épaisseur 4,95 mm | 1 | RENNES
| Capteur de pression MPX 2200 avec une tuyauterie 3 canaux | 1 | RENNES
| Coin d'air pour une expérience d'ascension d’un liquide dans un dièdre avec une coupelle en plastique | 1 | RENNES
| Cuvettecentrifuge Phywe 02536.01 pour l’étude de la force centrifuge sur un liquide (cuvette + 1 plaque en plastique + 1 roulement à bille équilibré pour support rotatif + 1 serre joint + 1 courroie souple en caoutchouc translucide) | 1 | RENNES
| Dispositif d'étude d’une instabilité mécanique sur l’exemple d’une bille en rotation dans un guide circulaire | 1 | RENNES
| Dispositif d’étude de la portance et de la trainée d’une aile (dynamomètre Leybold 373 32, aile en bois, support d’aile avec disque gradué orientable, pied à deux a deux axes pour mesure de force suivant deux directions) | 1 | RENNES
| Dispositif pour l’étude d’un solide en rotation autour d’un axe soumis à un couple constant ( pied en croix Phywe Bleu, axe de rotation avec un cylindre sur lequel s’enroule un fil, tige cylindrique transversale supportant deux masses, poulie + noix) | 1 | RENNES
| Manomètre différentiel Digitron 2083P avec deux tuyaux | 1 | RENNES
| Manomètre en U Pierron U 2215 + support PVC + 3 tuyaux + robinet 3 voies + seringue + buse verre | 1 | RENNES
| Pendule pesant Pendulor pour l'étude d'un amortissement solide | 1 | RENNES
| Pendule simple Pierron 08085 | 1 | RENNES
| Pot vibrant Frederiksen + 2 règles métalliques de 20 et 30 cm | 1 | RENNES
| Tube de Pitot | 1 | RENNES
| Système masse ressort avec ressort Sordalab RES010 (k = 10 N/m) + cylindre Dural | 1 | RENNES
MOTEURS | Banc d'essai moteur a courant continu Pierron Generator 2 référence 03860 | 1 | RENNES
| Moteur cassé pour démonstration dans une leçon ou un montage | 1 | RENNES
| Moteur de démonstration Leybold (plachette support, stator bipolaire à aimants permanents, rotor bipolaire, rotor 12 pôles, porte balais, balais et connecteurs) | 1 | RENNES
OPTIQUE | Bifentes d'Young : largueur des fentes 70 µm espacement 200, 300, 500 µm | 1 | RENNES
| Bi laser à semiconducteurs 532 - 635 nm (laser vert HS) | 1 | RENNES
| Cale de verre à faces parrallèles pour le réglage d'un goniomètre et la mesure de l'incidence de Brewster | 1 | RENNES
| Camera CCD HD Jeulin référence 202 938 + Filtre atténuateur aimanté + Câble USB + Transformateur d'alimentation + câble secteur | 1 | RENNES
| Capteur de rythme cardiaque(LED rouge et photorésistance) dans un tube gris | 1 | RENNES
| Capteur photo 3 Mpx récupéré sur un dispositif Didalab POF 010 810 hors d’usage | 1 | RENNES
| Cellule Pockels Leybold 472 90 | 1 | RENNES
| Compensateur de Babinet | 1 | RENNES
| Condenseur de focale 6 cm logé dans un tube métallique pour interféromètre de Michelson | 1 | RENNES
| Dispositif à anneau de Newton Leybold | 1 | RENNES
| Cristal de Spath pour une excpérience de double réfraction | 1 | RENNES
| Cylindre de quartz 60 mm taillé perpendiculairement à l’axe optique pour une mesure de pouvoir rotatoire du Quartz | 1 | RENNES
| Diapositive avec un fil de cuivre calibré (40,0 ± 1,5 µm) + échantillon de fil dans un sac plastique | 1 | RENNES
| Ecran Iphone 4S | 1 | RENNES
| Grille métallique sur support tournant pour une expérience d’Abbe | 1 | RENNES
| Interféromètre de Fabry Perot non translatable de marque Sopra | 1 | RENNES
| Lame λ/4 d'ordre multiple à 633 nm Ovio optics A6018 | 1 | RENNES
| Lame λ/4 d'ordre zéro (retard spatial 140 nm) | 1 | RENNES
| Lame de scotch à épaisseur multiple pour observation des couleurs complémentaires | 1 | RENNES
| Lames de verre avec N = 1, 2, 3, 4, 5, 6 épaisseurs de scotch pour étude de sa biréfringence | 6 | RENNES
| Lampe à incandescence 12 V – 40 W pour une expérience sur la loi de Stefan Boltzmann | 1 | RENNES
| Lampe QI Phywe 12 V/100 W avec un condenseur 6 cm + son pied + lampe de rechange | 1 | RENNES
| Laser Melles Griot non polarisé + alimentation + pied | 1 | RENNES
| Laser Uniphase polarisé + alimentation + pied | 1 | RENNES
| LED Rouge montée sur un boitier en plastique beige | 1 | RENNES
| Lentille Leybold de focale 500 mm référence 46011 Br | 1 | RENNES
| Laser modulable Bleu Electrome | 1 | RENNES
| Microscope (marque OPTICO) avec 3 objectifs × 2, × 20, × 40 et un oculaire × 6,3 | 1 | RENNES
| Mire graduée (marque Graticules LTD) de 1 mm divisée en 100 graduations | 1 | RENNES
| Multifentes Ovio Optics (N = 3, 4, 6, 14 ; larguer 40 µm, espacement 100 µm) | 1 | RENNES
| Objectif Nikkor 135 mm F3.5 sur pied | 1 | RENNES
| Objectif Zeiss Sonnar 85 mm F2 sur pied | 1 | RENNES
| Oculaire de microscope × 20 avec bague de fixation sur Laser Melles Griot | 1 | RENNES
| Oculaire de microscope × 40 avec bague de fixation sur Laser Melles Griot | 1 | RENNES
| Panneau solaire Jeulin 282 045 + pied | 1 | RENNES
| Pile de glace constituée de 10 lames de microscope dans un support fabriqué avec une imprimante 3D pour l’étude de la polarisation par transmission | 1 | RENNES
| Photodiodes au Silicium OSD5 (5 et 15 mm²) enfichées dans une plaque PVC sur tige | 2 | RENNES
| Photo résistance Phy 9 | 1 | RENNES
| Pieds simples en croissant | 6 | RENNES
| Pied en croissant Ovio Optics avec translation verticale | 1 | RENNES
| Pied prismatique Ovio Optics avec translation latérale | 1 | RENNES
| Pied prismatique Ovio Optics avec translation latérale/verticale | 1 | RENNES
| Plume sur support tournant pour une expérience de strioscopie | 1 | RENNES
| Polariseurs Leybold référence 472 401 | 2 | RENNES
| Polariseurs Ovio optics A6010 à graduations fines | 2 | RENNES
| Prisme de Nicol sur support noir format diapo à monter sur un support tournant | 1 | RENNES
| Projecteur halogène 400 W | 1 | RENNES
| Puissance-mètre optique Newport 1916-R + 1 photodiode modèle 818-SL + 1 filtre atténuateur intégré ND 3 884-SLR + 1 bouchon de protection + 1 tube noir de protection de la lumière parasite + 1 câble d’alimentation avec son transformateur | 1 | RENNES
| Quartz épaisseur 120 µm taillé parallèlement à l’axe optique | 1 | RENNES
| Quartz épaisseur 4 mm taillé parallèlement à l’axe optique | 1 | RENNES
| Réseau 5750 traits/cm sur support pour utilisation sur un goniomètre | 1 | RENNES
| Solarimètre Voltcraft PL-110SM | 1 | RENNES
| Thermopile Kipp & Zonen CA 2 | 1 | RENNES
| Spectromètre Spectrovio II + 1 transfo d’alimentation + 1 cordon secteur + 1 câble USB blanc + 1 fibre optique + 1 pied pour la fibre optique | 1 | RENNES
| Webcam HD 720 Sordalab + 1 tube allonge en plastique gris avec 2 vis permettant de fixer la webcam sur un microscope | 1 | RENNES
| Webcam 4K Logitech Brio + pied + câble USB3/USBC | 1 | RENNES
| Zoom Pentax 28 200 avec ses deux bouchons d'objectif | 1 | RENNES
ONDES | Barre de dural avec une noix pour une mesure de vitesse de propagation dans ce matériau | 1 | RENNES
METAUX / SEMI CONDUCTEURS | Dispositif Leybold référence 586 81 Baur pour l’étude de l’effet Hall dans un ruban d’argent | 1 | RENNES
| Echantillon de Sulfure de Cadmium (CdS) pour manipulation d’absorption optique | 1 | RENNES
THERMODYNAMIQUE | Ballon en verre avec bouchon bleu pour illustrer le principe du thermomètre à gaz | 1 | RENNES
| Cuve inox faisant office de réservoir pour la régulation de température | 1 | RENNES
| Cylindre PVC servant à caller les barres | 1 | RENNES
| Dispositif comportant 4 barres de laiton, cuivre, dural et fer reliées à un réservoir de chauffage pour l'étude de la conduction thermique | 1 | RENNES
| Dispositif THC 100 de chez Nova Physics pour l’étude de la conduction thermique dans une barre de cuivre de rayon R = 1 cm sur laquelle sont reliés 7 thermocouples de type T | 1 | RENNES
| Echantillon barre de Cuivre pour détermination du coefficient latéral d'échange par étude du régime transitoire | 1 | RENNES
| Echantillon barre de Dural pour détermination du coefficient latéral d'échange par étude du régime transitoire | 1 | RENNES
| Echantillon barre de Dural noirci pour détermination du coefficient latéral d'échange par étude du régime transitoire | 1 | RENNES
| Echantillons métalliques pour l’étude de la notion de mole et une mesure de capacité thermique (Jeulin 312677) | 1 | RENNES
| Mallette Thermocouple Arduino (1 Arduino UNO + Câble USB + 2 Thermocouples + Amplificateur analogique | 1 | RENNES
| Mallette Thermomètre Arduino (1 Arduino UNO + 1 Carte d’interface Shield LCD + Câble USB + Chargeur USB + 1 Thermistance NCT 103 AF fixée sur un boitier) | 1 | RENNES
| Régulation de température JP Selecta Tectron Bio + cale | 1 | RENNES
| Thermomètre digital Hanna Checktemp 1 | 1 | RENNES
| Thermomètre Jeulin 251 042 avec un thermocouple type K | 1 | RENNES

## Lyon
Nom | Prénom | Commentaire | MP n° | Ö | Poste | Ö | Rubrique | Qté (1) | Qté (2) | Désignation du Matériel | Marque | N° Inventaire | N° Placard | Notice | Malle n° | Année rajout |  | Placard
Beaumont | Marianne |  |  |  | 1 |  | Divers | 8 |  | Aaptateur câble banane sécurisée vers banane non sécurisée |  |  | P0 | 0 | 6 | 2026 |  |  | P000.000
[5 empty] | 2 |  | Divers | 10 |  | Abaque de Smith → dans le 1er classeur des notices |  |  | P000 | 0 | 9 | R |  |  | P000.000
Monnet | Justine |  | 26, 27 |  | 3 |  | Divers | 2 |  | Ampoule 230 V / 100 W non dépolie à bayonnette + support sur boîte alu |  |  | P0 (collection) | 0 | 6 | 2024 |  |  | P000.000
Monnet | Justine |  | 26, 27 |  | 4 |  | Divers | 2 |  | Ampoule 230 V / 60 W non dépolie à bayonnette + support sur boîte alu |  |  | P0 (collection) | 0 | 6 | 2024 |  |  | P000.000
Monnet | Justine |  | 26, 28 |  | 5 |  | Divers | 4 |  | Ampoule 3,5V / 200 mA culot E10 à vis + support bleu |  |  | P0 (collection) | 0 | 6 |  |  |  | P000.000
Monnet | Justine |  | 26, 29 |  | 6 |  | Divers | 4 |  | Ampoule 6V / 100 mA culot E10 à vis + support bleu |  |  | P0 (collection) | 0 | 6 |  |  |  | P000.000
Sefouni | Wayan |  | 18, 25, 55 |  | 7 |  | Divers |  |  | Burette + support (en chimie) |  |  | P0 |  | 6 | 2023 |  |  | P000.000
[5 empty] | 8 |  | Divers | 1 |  | Clé USB des notices et des logiciels → avec les CD de logiciels | CORSAIR |  | P0 | 0 | 9 | 2023 |  |  | P000.000
Beaumont | Marianne |  | LP docteur |  | 9 |  | Divers | 1 |  | Cutter |  |  | P0 | 0 | 6 | 2026 |  |  | P000.000
Noblet | Louis |  | general |  | 10 |  | Divers | 1 |  | Ficelle |  |  | P0 | 0 | 6 | 2026 |  |  | P000.000
Noblet | Louis |  | general |  | 11 |  | Divers | 1 |  | Ficelle |  |  | P0 | 0 | 57 | 2026 |  |  | P000.000
[5 empty] | 12 |  | Divers | 1 |  | Notice GNBF KEYSIGHT 33509B n° P44.12 | KEYSIGHT |  | P0 (Bureau Tech) | 0 | 9 |  |  |  | P000.000
[5 empty] | 13 |  | Divers | 1 |  | Notice Nanovoltmètre KEITHLEY 2182A n° P52.2 | KEITHLEY |  | P0 (Bureau Tech) | 0 | 9 |  |  |  | P000.000
[5 empty] | 14 |  | Electricité | 1 |  | Cordon de sécurité (L = 1,00 m) - Fil de terre ver/jaune avec prise secteur |  |  | P0 (collection) | 0 | 38 |  |  |  | P000.000
[5 empty] | 15 |  | Divers | 1 |  | Notice oscillo. KEYSIGHT DSOX3014A n° P36.7 | KEYSIGHT |  | P0 (Bureau Tech) | 0 | 9 |  |  |  | P000.000
[5 empty] | 16 |  | Divers | 14 |  | Notices (Classeur de … ) - épreuve de Physique |  |  | P0 (Bureau Tech) | 0 | 9 |  |  |  | P000.000
[5 empty] | 17 |  | Divers | 1 |  | Papier millimétré opaque → dans le 1er classeur des notices |  |  | Collection | 0 | 9 |  |  |  | P000.000
Monnet | Justine |  |  |  | 18 |  | Divers |  |  | Patafix (tablette) |  |  | P0 | 0 | 6 | 2025 |  |  | P000.000
[5 empty] | 19 |  | Divers | 3 |  | Rouleau de film pour le remballage → à laisser dans la caisse |  |  | P0 (armoire B) | 0 | 9 |  |  |  | P000.000
Noblet | Louis |  |  |  | 20 |  | Divers | 1 |  | Ruban adhésif → Scotch transparent |  |  | P0 (collection) | 0 | 6 | 2021 |  |  | P000.000
[5 empty] | 21 |  | Divers | 1 |  | Sac en plastique avec sangles |  |  | P0 | 0 | 9 | 2024 |  |  | P000.000
Sefouni | Wayan |  | 17, 46, 56 |  | 22 |  | Divers | 2 |  | Serre joint en C petite modèle (10 cm) | ENS-Lyon |  | P0 (atelier) | 0 | 6 | 2019 |  |  | P000.000
Beaumont | Marianne | Celui qui est à l'atelier peut faire l'affaire, ce serait encore mieux si on en avait un plus grand. | LP docteur |  | 23 |  | Divers | 1 |  | Tapis de découpe pour cutter |  |  | P0 | 0 | 6 | 2026 |  |  | P000.000
Monnet | Justine |  | 18 |  | 24 |  | Divers | 1 |  | Tuyaux souples (tiroirs) de différentes longueurs et entre 0,5 et 1 cm de diamètre (les tuyaux marrons-jaunes) |  |  | P0 | 0 | 57 | 2026 |  |  | P000.000
Sefouni | Wayan |  | 18, 22, 55 |  | 25 |  | Divers/Produit | 1 |  | Ruban de Téflon (pour capillaire Vase de Mariotte P105.37) |  |  | P0 | 0 | 6 | 2024 |  |  | P000.000
[5 empty] | 26 |  | Electricité | 4 |  | Adaptateur BNC-Banane 4 mm |  |  | P0 (collection) |  | 13 |  |  |  | P000.000
[5 empty] | 27 |  | Electricité | 15 |  | Connectique (6 "T" BNC, 2 bouchons 50 ohms et 2 de 75 ohms + 5 raccords BNC-BNC) |  |  | P0 (collection) | 0 | 13 |  |  |  | P000.000
[5 empty] | 28 |  | Electricité | 10 |  | Cordon BNC-Banane de sécurité (L = 1 m) |  |  | P0 (collection) | 0 | 13 |  |  |  | P000.000
[5 empty] | 29 |  | Electricité | 10 |  | Cordon BNC-BNC (L = 1 m) |  |  | P0 (collection) | 0 | 13 |  |  |  | P000.000
[5 empty] | 30 |  | Electricité | 20 |  | Cordon d'alimentation secteur |  |  | P0 (collection) | 0 | 13 |  |  |  | P000.000
[5 empty] | 31 |  | Electricité | 25 |  | Cordon de sécurité (L = 0,25 m) |  |  | P0 (collection) | 0 | 13 |  |  |  | P000.000
[5 empty] | 32 |  | Electricité | 10 |  | Cordon de sécurité (L = 0,50 m) |  |  | P0 (collection) | 0 | 13 |  |  |  | P000.000
[5 empty] | 33 |  | Electricité | 10 |  | Cordon de sécurité (L = 1,00 m) |  |  | P0 (collection) | 0 | 13 |  |  |  | P000.000
[5 empty] | 34 |  | Electricité | 5 |  | Cordon de sécurité (L = 1,00 m) - Fil de terre ver/jaune |  |  | P0 (collection) | 0 | 13 |  |  |  | P000.000
[5 empty] | 35 |  | Electricité | 2 |  | Potentiomètre 10 Kohms sur support au pas de 25 mm | ENS-Lyon |  | P0 (collection) | 0 | 6 |  |  |  | P000.000
[5 empty] | 36 |  | Electricité | 1 |  | Potentiomètre 100 ohms sur support au pas de 25 mm | ENS-Lyon |  | P0 (collection) | 0 | 6 | 2019 |  |  | P000.000
[5 empty] | 37 |  | Electronique |  |  | Arduino UNO + cordon USB + minis fils + platine |  |  | P0 | 0 | 6 | 2023 |  |  | P000.000
[5 empty] | 38 |  | Electronique | 1 |  | Plaquette de condensateurs et Transistors BD135 - BD136 - BD235 - BD236 - 2N1711 - TYN688 - 2N4416 - 2N2222 | ENS-Lyon |  | P0 (collection) | 0 | 6 |  |  |  | P000.000
[5 empty] | 39 |  | Electronique | 1 |  | Plaquette de condensateurs, résistances et potentiomètres (pas = 25 mm) | ENS-Lyon |  | P0 (collection) | 0 | 6 |  |  |  | P000.000
[5 empty] | 40 |  | Electronique | 1 |  | Plaquette de résistances (grande version) |  |  | P0 (collection) | 0 | 6 |  |  |  | P000.000
[5 empty] | 41 |  | Informatique | 1 |  | CD1 (n° de licences dans le CD avec logiciels) | 3,85 Go |  | P0 | 0 | 15 |  |  |  | P000.000 |  | P000
[5 empty] | 42 |  | Informatique | 1 |  | CD2 (n° de licences dans le CD avec logiciels) |  |  | P0 | 0 | 15 |  |  |  | P000.000 |  | P000
[5 empty] | 43 |  | Informatique | 1 |  | CD3 * BUP DOC V4.0 |  |  | P0 | 0 | 15 |  |  |  | P000.000 |  | P000
[5 empty] | 44 |  | Informatique | 1 |  | CD4 * DATA SHEET |  |  | P0 | 0 | 15 |  |  |  | P000.000 |  | P000
[5 empty] | 45 |  | Informatique | 1 |  | CD5 * MICROMEGA 2nde 1ère S et Tle S ancien programme |  |  | P0 | 0 | 15 |  |  |  | P000.000 |  | P000
[5 empty] | 46 |  | Informatique | 1 |  | Clé USB vièrge 32 Go (pour sauvegarde oscillo.) | CORSAIR |  | P0 (Techniciens) | 0 | 15 |  |  |  | P000.000
[5 empty] | 47 |  | Informatique | 1 |  | PC Portable DP-PORT 34 - Latitude 5510 - Écran 15,6" LCD - Intel Core i5 (10th Gen) i5-10210U - 4 Coeurs 1,7 GHz à 4,2 GHz - 8 Go DDR4 SDRAM - 512 Go SSD - Lecteur carte µSD - Adaptateur USB C vers VGA - Alim. avec connecteur USB type C + Alim. avec fiche ronde - Windows 10 Pro 64 bits → Windows 11 installé le 11 02 26 - 3 USB A 3.2 - 1 USB C - HDMI | DELL |  | P0 (collection) | 0 | 15 |  |  |  | P000.000
[5 empty] | 48 |  | Informatique | 1 |  | PC Portable DP-PORT 35 - Latitude 5510 - Écran 15,6" LCD - Intel Core i5 (10th Gen) i5-10210U - 4 Coeurs 1,7 GHz à 4,2 GHz - 8 Go DDR4 SDRAM - 512 Go SSD - Lecteur carte µSD - Adaptateur USB C vers VGA - Alim. avec connecteur USB type C + Alim. avec fiche ronde - Windows 10 Pro 64 bits → Windows 11 installé le 11 02 26 - 3 USB A 3.2 - 1 USB C - HDMI | DELL |  | P0 (collection) | 0 | 15 |  |  |  | P000.000
Monnet | Justine |  | 18 |  | 49 |  | Magnétisme | 3 |  | Gros bouchons bleus dans les tiroirs |  |  | P0 |  | 6 | 2023 |  |  | P000.000
Beaumont | Marianne |  | LP docteur |  | 50 |  | Méca. Fluides | 3 |  | Bouchons bleus de tuyaux petits (tiroirs) : diamètre 3-6 mm, 4-8 mm, 6-9 mm |  |  | P0 | 0 | 6 | 2025 |  |  | P000.000
[5 empty] | 51 |  | Optique | 1 |  | Banc d'optique - Prismatique - L = 2 m |  |  | P0 collection | 0 | 0 | 2021 |  |  | P000.000
[5 empty] | 52 |  | Optique | 15 |  | Pied de paillasse simple demie-lune |  |  | P0 | 0 | 17 | 2024 |  |  | P000.000
[5 empty] | 53 |  | Optique | 2 |  | Rideau occultant |  |  | P0 | 0 | 54 | 2025 |  |  | P000.000
[5 empty] | 54 |  | Optique Φ | 1 |  | Classeur A bleu avec diapositives … |  |  | P0 (Techniciens) | 0 | 9 |  |  |  | P000.000
Billoir | Marianne |  | LP docteur |  | 55 |  | Thermodyna. | 1 |  | Barre de cuivre calorifugée et thermostats pour mesure conductivité thermique | ENS-Lyon |  | P0.2 | 1 | 57 | 2026 |  |  | P000.002
[5 empty] | 56 |  | Electricité |  |  | BM2a * Banc machines électriques tournantes (2) : |  |  | P0.5 | 0 | 29 |  |  |  | P000.005
[5 empty] | 57 |  | Electricité | 1 |  | BM2b * Banc dural + moteur-génératrice CC/CC + couplemètre 10 N.m + génératrice tachymétrique + boîtier "couple" | Vassal FGP ENS-Lyon |  | P0.5 | 0 | 29 |  |  |  | P000.005
[5 empty] | 58 |  | Thermodyna. |  |  | ETPCa * Etude du point critique du SF6 : |  |  | P0.13 | 0 | 25 |  |  |  | P000.013
[5 empty] | 59 |  | Thermodyna. | 1 |  | ETPCb * Appareil de mise sous pression réf. PHD009950 | DIDALAB |  | P0.13 | 1 | 25 |  |  |  | P000.013
[5 empty] | 60 |  | Thermodyna. | 1 |  | ETPCb * Thermomètre à liquide rouge -10°/60° C division 0,5° P102.43/2 |  |  | P0.13 | 0 | 25 |  |  |  | P000.013
[5 empty] | 61 |  | Méca. Fluides | 1 |  | Cuve à ondes + Alim 12 V + Vibrateur Matelco (P99.12) + Sphéromètre (P96.21) + accessoires dont le rateau | LEYBOLD |  | P0.19 P99.12/2 P96.21 | 2 | 63 |  |  |  | P000.019
[5 empty] | 62 |  | Méca. Fluides |  |  | ECGRa * Écoulement à grand nombre de Reynolds : |  |  | P0.20 | 0 | 32 |  |  |  | P000.020
[5 empty] | 63 |  | Méca. Fluides | 1 |  | ECGRb * Boîtier "mesure de vitesse" (Manomètre différentiel pour tube de Pitot) | ENS-Lyon |  | P0.20 | 0 | 32 |  |  |  | P000.020
[5 empty] | 64 |  | Méca. Fluides | 1 |  | ECGRb * Conditionneur de pont de jauges | BAUMER |  | P0.20 | 0 | 32 |  |  |  | P000.020
[5 empty] | 65 |  | Méca. Fluides | 1 |  | ECGRb * Flacon d'éthanol coloré 100 ml (d = 0,835) pour manomètre à tube incliné |  |  | P0.20 | 0 | 32 |  |  |  | P000.020
[5 empty] | 66 |  | Méca. Fluides | 1 |  | ECGRb * Manomètre à tube incliné | LEFEBVRE |  | P0.20 | 1 | 32 |  |  |  | P000.020
[5 empty] | 67 |  | Méca. Fluides | 11 |  | ECGRb * Obstacle profilé |  |  | P0.20 | 0 | 32 |  |  |  | P000.020
[5 empty] | 68 |  | Méca. Fluides | 1 |  | ECGRb * Soufflerie aérodynamique avec jauges de contrainte + tube de Pitot | LEFEBVRE |  | P0.20 | 1 | 32 |  |  |  | P000.020
[5 empty] | 69 |  | Méca acoust | 1 |  | TUBKb * Bain thermostaté RM6 - T° de 0° à 100 °C | LAUDA | LAUDA | P0.25 | 1 | 17 | 2019 |  |  | P000.025
[5 empty] | 70 |  | Méca acoust |  |  | OCa * Ondes de compression/cisaillement dans un solide : |  |  | P0.28 | 0 | 57 |  |  |  | P000.028
[5 empty] | 71 |  | Méca acoust | 1 |  | OCb * Couvercle support gradué en degrés | ENS-Lyon |  | P0.28 | 0 | 57 |  |  |  | P000.028
[5 empty] | 72 |  | Méca acoust | 1 |  | OCb * Cuve Plexiglas avec fond PVC | ENS-Lyon |  | P0.28 | 0 | 57 |  |  |  | P000.028
[5 empty] | 73 |  | Méca acoust | 1 |  | OCb * Emetteur ultrasonore | ENS-Lyon |  | P0.28 | 0 | 57 |  |  |  | P000.028
[5 empty] | 74 |  | Méca acoust | 1 |  | OCb * Parallélépipède en Dural + Tige + Curseur | ENS-Lyon |  | P0.28 | 1 | 57 |  |  |  | P000.028
[5 empty] | 75 |  | Méca acoust | 1 |  | OCb * Récepteur ultrasonore | ENS-Lyon |  | P0.28 | 0 | 57 |  |  |  | P000.028
[5 empty] | 76 |  | Optique | 1 |  | Goniomètre modèle 7700-20 | SIMPO (BOUTY) | O.470 & 00004352 | P0.52 | 1 | 19 |  |  |  | P000.052
[5 empty] | 77 |  | Thermodyna. | 1 |  | TPa * Transition de phase fer α → fer β (Changement variété allotropique du Fer) : | ENS-Lyon |  | P0.63/ | 0 | 57 |  |  |  | P000.063/
[5 empty] | 78 |  | Thermodyna. | 1 |  | TPb * Fil de Fer sur support en Plexiglas + masse 50 g avec crochet + fil de rechange | ENS-Lyon |  | P0.63/1 | 1 | 57 |  |  |  | P000.063/
[5 empty] | 79 |  | Optique Φ | 1 |  | Interféromètre de Michelson motorisé (gros miroirs) | DMS Didalab | ENS PE 06/07 | P0.70/2 | 1 | 33 |  |  |  | P000.070/
[5 empty] | 80 |  | Optique Φ | 1 |  | Interféromètre de Michelson motorisé (gros miroirs) | DMS Didalab | ENS PE 06/08 | P0.70/3 | 1 | 34 |  |  |  | P000.070/
[5 empty] | 81 |  | Electricité | 1 |  | Machine à courant continu démontée – 3 éléménts | Ranchet (Leroy-Somer) | M.227 | P0.71 | 0 | 5 |  |  |  | P000.071
[5 empty] | 82 |  | Electricité | 1 |  | Moteur asynchrone démonté | Leroy-Somer | M.227 | P0.72 | 0 | 5 |  | RAJOUT ! |  | P000.072
[5 empty] | 83 |  | Thermodyna. | 1 |  | Conduction de la chaleur dans une barre de cuivre → Barre calorifugée en Cuivre Ø 35 x 250 mm - 6 capteurs LM35DZ - 2 ventilateurs - Module Peletier → Nécessite KEPCO | ENS-Lyon |  | P0.73 | 2 | 6 |  |  |  | P000.073
Monnet | Justine |  | 26 |  | 84 |  | Thermodyna. | 1 |  | Conduction de la chaleur dans une barre en Alu. → Barre calorifugée en Aluminium Ø 35 x 250 mm - 6 capteurs LM35DZ - 2 ventilateurs - Module Peletier | ENSL |  | P0.74 | 2 | 6 | 2024 |  |  | P000.074
[5 empty] | 85 |  | Thermodyna. | 1 |  | ETPCb * Bain thermostaté CRYOTHERM. ECO SILVER - RE 630S - T° de - 30 à + 150°C - Capacité 4,6 à 5,7 L) + tuyaux | LAUDA |  | P0.86/2 | 1 | 17 | 2019 |  |  | P000.086/
[5 empty] | 86 |  | Optique | 2 |  | Etalon Fabry-Perot à épaisseur variable | SOPRA | 13.80 & 13.74 | P0.92/1 & 2 | 1 | 19 | 2017 |  |  | P000.092/
[5 empty] | 87 |  | Electricité | 1 |  | Alimentation AC & DC modèle ISOSEC1 - 0 à 230 V / 3 A | LANGLOIS |  | P0.104/1 | 1 | 39 | 2026 |  |  | P000.104/
[5 empty] | 88 |  | Electricité | 1 |  | Alimentation AC & DC modèle ISOSEC1 - 0 à 230 V / 3 A | LANGLOIS |  | P0.104/2 | 1 | 39 | 2026 |  |  | P000.104/
[5 empty] | 89 |  | Optique | 1 |  | Lampe spectrale Hg - 9 picots | OSRAM | 10.162 | P1.5 | 0 | 19 |  |  |  | P001.005
[5 empty] | 90 |  | Optique Φ |  |  | MCRa * Mesure de la constante de Rydberg : |  |  |  |  | 19 |  |  |  | P001.015
[5 empty] | 91 |  | Optique Φ | 1 |  | MCRb * Alimentation pour lampe de Balmer | LEYBOLD | ENS PE 99/18 | P1.15/2 | 1 | 19 |  |  |  | P001.015/
[5 empty] | 92 |  | Optique Φ | 1 |  | MCRb * Lampe de Balmer (Lampe spectrale au Deutérium) | LEYBOLD |  | P1.15/2 | 0 | 19 |  |  |  | P001.015/
[5 empty] | 93 |  | Optique | 1 |  | Lampe spectrale Na Basse pression avec son Alimentation | ULICE |  | P1.17/1 | 1 | 19 |  |  |  | P001.017/
[5 empty] | 94 |  | Optique | 1 |  | Lampe spectrale Hg-Cd | Jarre Jacquin |  | P1.20 | 0 | 19 |  |  |  | P001.020
[5 empty] | 95 |  | Optique | 2 |  | Eclairage LED 4000 Lux - modèle Comics Star - Format A4 + alim. 24 Vdc/500 mA | PLANISTAR |  | P2.16/2 & 5 | 0 | 16 | 2019 |  |  | P002.016/
[5 empty] | 96 |  | Optique | 1 |  | Lanterne LED blanche 15 W (équivalent 100 W halogène) - réglage de luminosité + Alim. 36 V/ 2A | JEULIN |  | P2.25/4 | 0 | 19 | 2021 |  |  | P002.025/4
[5 empty] | 97 |  | Electricité | 1 |  | Stroboscope SF9211 - 1 à 300 Hz - Entrée Trigger externe | PASCO | ENSPE 99/07 | P3.5 | 1 | 16 |  |  |  | P003.005
Beaumont | Marianne |  | LP docteur |  | 98 |  | Optique | 1 |  | Tableau magnétique avec 1 côté en bois | PIERRON |  | P4.3/1 | 0 | 16 | 2021 |  |  | P004.003
Monnet | Justine |  | 42 |  | 99 |  | Optique | 1 |  | Accessoires pour tableau magnétique (Cercle gradué + demi-cylindre transparent pour optique géométrique) | DIDALAB |  | P4.4 | 0 | 16 | 2021 |  |  | P004.004
Beaumont | Marianne |  | LP docteur |  | 100 |  | Divers/Produit | 1 |  | Ensemble optique géométrique magnétique 10 pièces réf. 202094 | JEULIN |  | P4.17/2 | 1 | 16 | 2026 |  |  | P004.017
Bornet | Marie |  | 11 |  | 101 |  | Optique | 1 |  | Oeil de démonstration version lycée avec plaque noire support de dépoli + plaque blanche + plaque avec lentille à eau & diaphragme + seringue 60 mL embout Luer + robinet + tuyau Ø 5 x 200 mm + double lentilles (- 200 et + 500 mm) | JEULIN |  | P4.18 | 1 | 16 | 2025 |  |  | P004.018
[5 empty] | 102 |  | Optique | 1 |  | Laser He-Ne Rouge @ 632,8 nm - Pmesurée = 2,2 mW (dans tube transparent) | SIEMENS | ENS PE 95/14 | P5.2 | 0 | 16 |  |  |  | P005.002
[5 empty] | 103 |  | Optique | 1 |  | Laser He-Ne Rouge @ 632,8 nm - Polarisé 0,5 mW + Alimentation | Melles Griot |  | P5.3/6 | 1 | 16 |  |  |  | P005.003/
[5 empty] | 104 |  | Optique | 1 |  | Laser He-Ne Rouge @ 632,8 nm - Non Polarisé 0,5 mW + Alimentation | Melles Griot |  | P5.13/1 | 1 | 16 | 2025 |  |  | P005.013/
[5 empty] | 105 |  | Optique | 1 |  | Diode laser Rouge - modulable - Pmesurée = 1,5 mW | MATELCO |  | P5.16 | 0 | 16 |  |  |  | P005.016
[5 empty] | 106 |  | Optique | 1 |  | Diode laser Rouge @ 670 nm - Modulable en TTL - Pmesurée = 0,2 et 4,0 mW | ENS-Lyon |  | P5.19/1 | 0 | 16 | 2019 |  |  | P005.019/
[5 empty] | 107 |  | Optique | 1 |  | Diode laser Rouge @ 670 nm - modulable en TTL Réf. LA53.2 - P = 0,4 et 0,2 mW | ELECTROME |  | P5.20 | 1 | 16 |  |  |  | P005.020
[5 empty] | 108 |  | Optique | 1 |  | Laser He-Ne Vert @ 543,5 nm - Non polarisé - 0,5 mW classe II + Alimentation | Melles Griot | ENS PE 05/06 | P5.24/1 | 1 | 16 |  |  |  | P005.024/
[5 empty] | 109 |  | Optique | 2 |  | Diode laser Vert nYAG doublé à 532 nm - Non Polarisé - Modèle C2025 - Classe 2 (P < 0,5 mW) + alim. 3,3 V/1,5 A avec interrupteur | OVIO |  | P5.29/1 & 4 | 0 | 16 |  |  |  | P005.029/
Billoir | Marianne |  | LP docteur |  | 110 |  | Optique | 3 |  | Diode Laser Rouge @ 650nm-Polarisé-Modèle OLR110 -Classe 2 + Alim 5V/1A | NOVA PHYSICS |  | P5.35/1 & 7 & 8 | 1 | 16 | 2025 |  |  | P005.035
[5 empty] | 111 |  | Optique | 2 |  | Lampe QI + alimentaton avec variateur | néant | 10.155/166 & O.529 | P6.4/3 & 4 | 0 | 19 | 2019 |  |  | P006.004/
Giraud | Maxime |  | 17, 31, 36 |  | 112 |  | Optique | 1 |  | Objet en PVC pour biréfringence (Boîte de …) |  |  | P7.3 | 0 | 16 | 2024 |  |  | P007.003
[5 empty] | 113 |  | Optique Φ | 1 |  | Lames cristallines (x18) sur PVC 50 x 50 mm: Quartz, Gipse, Mica, Spath, Sucre) + 2 disques alu. gradués + 1 suport alu. en demi-cercle sur tige, dans boîte en bois | ENS-Lyon |  | P7.14 | 1 | 16 |  |  |  | P007.014
[5 empty] | 114 |  | Optique | 1 |  | Pile de verre (X12) |  | 13.59 | P7.26 | 0 | 16 |  |  |  | P007.026
[5 empty] | 115 |  | Optique | 1 |  | Flint dans monture PVC pour effet Faraday (barreau L = 30 mm) | ENS-Lyon |  | P7.50 | 0 | 68 | 2019 |  |  | P007.050
[5 empty] | 116 |  | Optique Φ | 1 |  | Prisme en Spath (en forme de losange) sur support de lentille |  | O.359 | P7.53 | 0 | 69 |  |  |  | P007.053
[5 empty] | 117 |  | Optique Φ | 1 |  | Canon de spath |  | 13.64 | P7.54 | 0 | 68 |  |  |  | P007.054
[5 empty] | 118 |  | Optique Φ | 1 |  | Analyseur à pénombre avec graduations | OVIO |  | P7.58/2 | 1 | 68 |  |  |  | P007.058/
[5 empty] | 119 |  | Optique | 1 |  | Lame séparatrice semi-réfléchissante (planéité λ/4) | OVIO |  | P7.59/1 | 1 | 68 |  |  |  | P007.059/
[5 empty] | 120 |  | Optique | 1 |  | Lame séparatrice semi-réfléchissante (planéité λ/4) monté sur support | OVIO |  | P7.59/3 | 1 | 68 |  |  |  | P007.059/
[5 empty] | 121 |  | Optique | 1 |  | Lame à faces // de précision (réglage gonio. pour mesure épaisseur de lame) | OVIO |  | P7.60/1 & 2 | 1 | 16 |  |  |  | P007.060/
[5 empty] | 122 |  | Optique | 1 |  | Lame cristalline (x 10) + monture à languette de maintien → boîte en bois |  | 13.71 & 13.72 | P7.67 | 0 | 16 |  |  |  | P007.067
Saide | Tristan |  | 36 |  | 123 |  | Optique | 4 |  | Film polarisant linéaire Polaroïd (Pochette de …) - Epaisseur 0,2 mm - Format A4 - Efficacité > 98 % | NOVA PHYSICS |  | P7.68 | 0 | 15 | 2026 |  |  | P007.068
[5 empty] | 124 |  | Optique | 1 |  | Biréfringence du Scotch - 3 bandes de Scotch de différentes épaisseurs montées sur tige | ENS-Lyon |  | P7.70 | 0 | 16 |  |  |  | P007.070
Noblet | Louis |  | 17 |  | 125 |  | Optique | 1 |  | Biréfringence → kit pour Photoélasticité - Eléments en Polyuréthane dans mallette - 9 barres (poutres) 14 x 10 x 150 mm de différentes souplesse - Disques Ø 52 x 10 - Ø 53 x 12 - Ø 54 x 9 - Ø 55 x 8 mm - Support en plexi transparent avec disques + plaque de compression | ENS-Lyon |  | P7.74 | 0 | 16 | 2021 |  |  | P007.074
[5 empty] | 126 |  | Optique Φ | 1 |  | Compensateur de Babinet + Support dans boîte en bois | Jobin Yvon | 13.107 | P8.1 | 2 | 16 |  |  |  | P008.001
[5 empty] | 127 |  | Optique | 1 |  | Plaque Inox 8 x 10 cm pour polarisation elliptique | ENS-Lyon |  | P8.11 | 0 | 16 | 2019 |  |  | P008.011
[5 empty] | 128 |  | Optique | 2 |  | Filtres monochromatiques (Boîte de ...) |  |  | P9.21/1 & 2 | 0 | 16 |  |  |  | P009.021/
[5 empty] | 129 |  | Thermodyna. | 1 |  | Cuve en verre à faces parallèles - 200 x 30 x 30 mm ép. 3 mm |  |  | P10.31/ | 0 | 16 | 2019 |  |  | P010.031
[5 empty] | 130 |  | Thermodyna. | 1 |  | Cuve épaisseur 1cm pour diffusion du glycérol | ENS-Lyon | E.980/E.981 | P10.33/1 | 0 | 16 |  |  |  | P010.033/
Monnet | Justine |  | 43 |  | 131 |  | Optique | 1 |  | Prisme Flint Extra-Dense n = 1,7172 à 588 nm - 2 faces polies - Equilatéral de côté 40 mm - Planéité: λ /2 - Réf. A3050 | OVIO |  | P10.43 | 0 | 16 | 2021 |  |  | P010.043
[5 empty] | 132 |  | Optique | 2 |  | Cuve en verre à faces parallèles - 80 x 30 x 40 mm |  |  | P10.47 | 0 | 16 |  |  |  | P010.047
[5 empty] | 133 |  | Optique | 1 |  | Cuve en Plexiglas à faces parallèles - 330 x 175 x 190 mm - capacité de 11 L | PIERRON |  | P10.50/ | 0 | 19 |  |  |  | P010.050/
[5 empty] | 134 |  | Optique | 10 |  | Cuve 10 X 10 mm avec bouchon pour spectroscopie (matériel pour Chimie) |  |  | P10.64 | 0 | 15 |  |  |  | P010.064
[5 empty] | 135 |  | Optique | 10 |  | Cuve en verre à faces //- 400 x 30 mm - Hauteur 200 mm ép. 4 mm |  |  | P10.68/1 | 0 | 19 |  |  |  | P010.068/
[5 empty] | 136 |  | Optique | 10 |  | Cuve en Plexiglass à faces // 405 x 257 - Hauteur 220 mm - capacité de 20 L |  |  | P10.74 | 0 | 7 |  |  |  | P010.074
[5 empty] | 137 |  | Optique | 1 |  | Miroir métallique |  |  | P11.29 | 0 | 16 |  |  |  | P011.029
[5 empty] | 138 |  | Optique Φ | 1 |  | Lame semi reflechissante |  |  | P11.59/1 | 0 | 68 | 2019 |  |  | P011.059/
Bosquillon | Merlin | Filtrage : visualiser en parallèle le plan de Fourier et l'image de l'objet diffractant | 30 |  | 139 |  | Optique | 1 |  | Miroir semi-reflechissant 50/50 | Ovio |  | P11.60/1 | 0 | 69 | 2024 |  |  | P011.060
Noblet | Louis |  | Optique |  | 140 |  | Optique | 1 |  | Miroir plan 100 x 150 ép. 10 mm | ENS-Lyon |  | P11.66 | 0 | 15 | 2024 |  |  | P011.066
[5 empty] | 141 |  | Optique Φ | 1 |  | Ensemble Anneau + Tige pour bulles de savon |  |  | P12.11 | 0 | 16 |  |  |  | P012.011
[5 empty] | 142 |  | Divers | 1 |  | Support en bois pour lame de verre - 6 encoches - sur tige + 10 lames en verre 90 x 120 x 1.5 mm |  |  | P12.42 & 43 | 0 | 16 | RRR |  |  | P012.042 & 43
[5 empty] | 143 |  | Optique Φ | 9 |  | Lames (plaques) de verre 90 x 120 x 1,7 mm |  |  | P12.43/1 à 9 | 0 | 16 |  |  |  | P012.043/
[5 empty] | 144 |  | Optique Φ | 1 |  | Support en PVC - 9 encoches d'épaisseur 1,75 mm pour lames de verre P12.43 |  |  | P12.49 | 0 | 16 |  |  |  | P012.049
[5 empty] | 145 |  | Optique | 1 |  | Fibre optique en Plexiglas Ø 10 mm sur support (guide de lumière) | PHYWE | O.287 | P15.10/ | 0 | 16 |  |  |  | P015.010/
[5 empty] | 146 |  | Informatique | 1 |  | Appareil photo numérique Exilim EX-FC100 - 9 Mégapixels - vidéo 1000 fps - 1 carte mémoire KINGSTON 32 Go micro SDHC + adaptateur SD - classe 10 - 2 accus Lithium-Ion NP-40 (3,7 V / 1320 mAh) - 1 chargeur BC-31L (4,2 V / 600 mA) - 1 cordon USB - 1 Etui cuir - 1 notice papier - 1 lecteur de cartes avec cordon USB | CASIO |  | P15.28 | 1 | 15 |  |  |  | P015.028
[5 empty] | 147 |  | Informatique | 1 |  | Appareil photo numérique Reflex 24x36 type EOS 700 D - 18 Mégapixels - 1 carte mémoire 32 Go SANDISK micro + adaptateur SD - 2 accus Li-Ion LP-E8 (7,2V/1,12 Ah & 0,95 Ah) - 1 chargeur LC- E8E (8,4V/0,72 A) - 1 cordon USB - 1 sacoche avec dragonne - 1 bouchon - 1 objectif CANON EF-S 18-200 mm - F/3.5 - 5.6 IS USM ZOOM + 2 bouchons | CANON |  | P15.37 | 1 | 15 |  |  |  | P015.037
[5 empty] | 148 |  | Optique | 1 |  | Loupe en verre Ø 60 mm - x 4 |  |  | P15.38/1 | 0 | 16 | 16 |  |  | P015.038/
[5 empty] | 149 |  | Optique | 1 |  | Hacheur optique (Chopper …) MC2000B-EC avec 6 disques + support de disque avec cordon de liaison + clé Allen 1/16" | THORLABS |  | P15.41 | 1 | 16 | 2021 |  |  | P015.041
Billoir | Marianne |  | LP docteur |  | 150 |  | Optique | 1 |  | Microscope muni des objectifs x40, x60, x10 avec le bon pas de vis |  | 14.21 | P16.11 | 0 | 9 | 2024 |  |  | P016.011
[5 empty] | 151 |  | Optique | 1 |  | Lames de microscope (porte-objet) 76 x 26 x 1.1 mm (boîte de 50) |  |  | P16.30 | 0 | 16 |  |  |  | P016.030
[5 empty] | 152 |  | Optique | 1 |  | Lames de microscope (couvre-objet) 22 x 60 x 0.13 mm - nd = 1,5230 ne = 1,5255 +/- 0,0015 pour λ = 546,1 nm - (boîte de 100 ) | Thermo Scientific |  | P16.34 | 0 | 16 |  |  |  | P016.034
[5 empty] | 153 |  | Optique | 1 |  | Cellule de numération MALASSEZ IVD - réseau de 20 cases - dans boîte | Fisher |  | P16.37/1 | 0 | 16 |  |  |  | P016.037/
Sefouni | Wayan |  | 1, 10, 12, 31 |  | 154 |  | Optique |  |  | Lame de microscope 100 deckgläser 160 µm pour Michelson |  |  | P16.42 | 0 | 16 | 2025 |  |  | P016.042
[5 empty] | 155 |  | Optique Φ | 1 |  | Spectromètre HR 4000 - 579 à 689 nm - résolution 0,1 µm + fibre optique + cordon USB | Ocean Optics |  | P17.2 | 1 | 16 |  |  |  | P017.002
Monnet | Justine |  | mp OPTIQUE |  | 156 |  | Optique | 1 |  | Caméra CCD Caliens-USB - sortie analogique et trigger avec BNC sur cordon + 2 polariseurs + 2 filtres gris D = 0,9 + 1 cordon USB + 1 cordon USB / BNC (sortie analogique et trigger) + mallette alu | DIDALAB / ULICE |  | P17.10/1 | 0 | 16 | 2023 |  |  | P017.010
[5 empty] | 157 |  | Mécanique | 1 |  | Caméra VidéoCom + cordon USB2 + alim. 12V/1,6 A + Embase de fixation + ruban réfléchissant | LEYBOLD |  | P17.14/2 | 2 | 16 |  |  |  | P017.014/
[5 empty] | 158 |  | Optique Φ | 1 |  | Spectromètre HR 2000 - 380 à 810 nm - résolution 0,3 µm + fibre optique + cordon USB | Ocean Optics | ENS PE 08/16 | P17.15 | 2 | 16 |  |  |  | P017.015
[5 empty] | 159 |  | Optique Φ | 1 |  | Optical Spectrum Analyser : - Fabry-Perot Confocal Cavity (SA200-5B) - 535 à 820 nm - FSR 1,5 GHz montée sur support - Control amplifier (SA201) + câble | THORLABS |  | P17.20/2 | 2 | 16 |  |  |  | P017.020/
[5 empty] | 160 |  | Optique Φ | 1 |  | Caméra CCD Caliens-USB - sortie analogique et trigger avec BNC sur cordon : - 2 polariseurs - 2 fitres gris D = 0,9 - 1 cordon USB - 1 cordon USB / BNC (sortie analogique et trigger) - 1 mallette alu | ULICE |  | P17.21/2 | 0 | 16 |  |  |  | P017.021/
[5 empty] | 161 |  | Optique | 2 |  | Puissancemètre Laser Modèle LP1 - Gammes 40 µW à 40 mW - 400 nm à 1100 nm | SANWA |  | P17.23/1 & 2 | 1 | 16 |  |  |  | P017.023/
[5 empty] | 162 |  | Optique Φ | 1 |  | Spectrophotomètre SPID HR V2 - 380 à 830 nm - Résolution 1 nm + module absorption avec alim. BYX06300 6V/3A + fibre optique 2 m + cordon USB A/mini USB - Mallette alu | Didalb ULICE |  | P17.22 | 1 | 16 |  |  |  | P017.024 → P017.022
[5 empty] | 163 |  | Optique | 1 |  | Spectromètre Spectrovio II HD + porte cuve aimanté + fibre optique +support de fibre + alm 12V + cordon d'alim avec prise jack + cordon usb A/B + mallette | OVIO |  | P17.29/ | 1 | 16 | 2025 |  |  | P017.029
[5 empty] | 164 |  | Optique | 1 |  | Détecteur optique linéaire (diode à effet latéral) | ENS-Lyon |  | P18.1 | 1 | 16 | 2019 |  |  | P018.001
[5 empty] | 165 |  | Optique | 1 |  | Photorésistance réf. 282 036 montée sur support - tension max = 15V | JEULIN |  | P18.12/ | 1 | 16 |  |  |  | P018.012/
[5 empty] | 166 |  | Electricité | 1 |  | Cellule photovoltaïque sur support | LAP |  | P18.20 | 1 | 16 | 2021 |  |  | P018.020
[5 empty] | 167 |  | Optique | 1 |  | Photorésistance sur boîtier bleu | ENS-Lyon |  | P18.23/2 | 0 | 16 | 2019 |  |  | P018.023/
[5 empty] | 168 |  | Optique Φ | 1 |  | Thermopile de Moll type CA 2 n° 948575 (doc LEYBOLD) | Kipp & Zonen | ENSPE 94/16 | P18.28/2 | 1 | 16 |  |  |  | P018.028/
[5 empty] | 169 |  | Optique | 1 |  | Photodétecteur PDA36A-EC à gain variable + alim. - Sortie 0-10V - 350-1100 nm - BP 17 MHz | THORLABS |  | P18.32/2 | 1 | 19 |  |  |  | P018.032/
[5 empty] | 170 |  | Optique | 2 |  | Photodiode BPW 34 sur support |  |  | P18.38/1 & 2 | 1 | 69 |  |  |  | P018.038/
[5 empty] | 171 |  | Optique Φ | 1 |  | MCPKa * Mesure de la constante de Planck - Appareil complet avec : | 3B Scientific |  | P18.45/2 | 1 | 16 | 2024 |  |  | P018.045
[5 empty] | 172 |  | Optique Φ | 1 |  | MCPKb * Bloc secteur 12 Vac / 700 mA | 3B Scientific |  | P18.45/2 | 0 | 16 | 2024 |  |  | P018.045
[5 empty] | 173 |  | Optique Φ | 1 |  | MCPKb * Bloc secteur 12 Vac / 700 mA | 3B Scientific |  | P18.45/2 | 0 | 16 | 2024 |  |  | P018.045
[5 empty] | 174 |  | Optique Φ | 1 |  | MCPKb * cellule photoélectrique, voltmètre et nanoampèremètre (Boîtier U10700) | 3B Scientific |  | P18.45/2 | 0 | 16 | 2024 |  |  | P018.045
Monnet | Justine |  | 43 |  | 175 |  | Optique Φ | 1 |  | MCPKb * Diode laser bleu λ = 472 nm | 3B Scientific |  | P18.45/2 | 0 | 16 | 2024 |  |  | P018.045
Monnet | Justine |  | 43 |  | 176 |  | Optique Φ | 1 |  | MCPKb * Diode laser jaune λ = 588 nm | 3B Scientific |  | P18.45/2 | 0 | 16 | 2024 |  |  | P018.045
Monnet | Justine |  | 43 |  | 177 |  | Optique Φ | 1 |  | MCPKb * Diode laser rouge λ = 611 nm | 3B Scientific |  | P18.45/2 | 0 | 16 | 2024 |  |  | P018.045
Monnet | Justine |  | 43 |  | 178 |  | Optique Φ | 1 |  | MCPKb * Diode laser vert λ = 525 nm | 3B Scientific |  | P18.45/2 | 0 | 16 | 2024 |  |  | P018.045
Monnet | Justine |  | 43 |  | 179 |  | Optique Φ | 1 |  | MCPKb * Diode laser vert-bleu λ = 505 nm | 3B Scientific |  | P18.45/2 | 0 | 16 | 2024 |  |  | P018.045
[5 empty] | 180 |  | Optique Φ | 1 |  | Thermopile de Moll | 3B Scientific |  | P18.48/1 | 1 | 16 | 2021 |  |  | P018.048/
Giraud | Maxime |  | 49, 10 |  | 181 |  | Electricité | 1 |  | Cellule photovoltaïque Si Polycristallin réf. 282095 - 2,5 V / 100 mA max sous 1000 W/m2 au soleil - Surface 60 x 25 mm | JEULIN |  | P18.51/1 | 0 | 16 | 2024 |  |  | P018.051/
Giraud | Maxime |  | 49, 9 |  | 182 |  | Electricité | 1 |  | Cellule photovoltaïque - Si Amorphe réf. 282094 - 2,3 V / 32 mA max sous 1000 W/m2 au soleil et 1,8 V / 0,23 mA sous 1000 lux (fluo) - Surface 48 x 32 mm | JEULIN |  | P18.52/1 | 0 | 16 | 2024 |  |  | P018.052/
Sefouni | Wayan |  | 27, 26 |  | 183 |  | Divers | 3 |  | Support élévateur à croisillons (Boy de précision) 120 x 80 mm - Réglable de 60 à 120 mm | Nova Physics |  | P25.2/2 & 4 & 5 | 0 | 19 | 2022 |  |  | P025.002/
Billoir | Marianne |  | LP docteur |  | 184 |  | Méca acoust | 1 |  | Cale en bois 400 x 300 x 40 mm → Surélever le Trombone de Köenig | ENS-Lyon |  | P25.5 | 0 | 11 | 2026 |  | Dimensions ?! | P025.005
[5 empty] | 185 |  | Electronique | 2 |  | BOb * Relais Reed 15 V / 100 V - 0,5 A | ENS-Lyon |  | P29.13/1 & 6 | 0 | 16 |  |  |  | P029.0013/
[5 empty] | 186 |  | Electronique | 2 |  | BOb * Pont de 4 diodes monophasé 1N5408 (dans Boîtier bleu) | ENS-Lyon |  | P29.15/5 & 6 | 0 | 16 |  |  |  | P029.0015/
[5 empty] | 187 |  | Electronique | 3 |  | BOb * Diode signal 1N4148 (dans Boîtier bleu) | ENS-Lyon |  | P29.2/2 & 3 & 7 | 0 | 16 |  |  |  | P029.002/
[5 empty] | 188 |  | Electronique | 2 |  | BOb * Diode de redressement 1N5408 | ENS-Lyon |  | P29.3/ 2 & 6 | 0 | 16 |  |  |  | P029.003/
[5 empty] | 189 |  | Electronique | 4 |  | BOb * Diode de redressement 1N4007 | ENS-Lyon |  | P29.4/1 & 2 & 3 | 1 | 16 | 2021 |  |  | P029.004/
[5 empty] | 190 |  | Electronique | 2 |  | BOb * Diode Zener 4,7 V | ENS-Lyon |  | P29.8/5 & 7 | 1 | 16 | 2021 |  |  | P029.008/
[5 empty] | 191 |  | Electronique | 1 |  | BOb * Diode Zener 12V | ENS-Lyon |  | P29.9/1 | 0 | 16 |  |  |  | P029.009/
[5 empty] | 192 |  | Electronique | 1 |  | BOb * LED oranges X 4 | ENS-Lyon |  | P29.12/3 | 0 | 16 | 2019 |  |  | P029.012/
[5 empty] | 193 |  | Electronique | 3 |  | Plaquette de connexion pour composants (pas 25 mm) - douilles femel. 4 mm | ENS-Lyon |  | P29.22/1 & 2 & 5 | 0 | 7 |  |  |  | P029.022/
[5 empty] | 194 |  | Electronique | 3 |  | Plaquette de connexions électroniques + fils | ENS-Lyon |  | P29.23/12 & 17 & 22 | 0 | 7 | 2023 |  |  | P029.023/
[5 empty] | 195 |  | Electronique | 1 |  | BOb * LED simple | ENS-Lyon |  | P29.25/1 | 0 | 16 | 2019 |  |  | P029.025/
[5 empty] | 196 |  | Electricité | 1 |  | Interrupteur 2 positions A/B | ENS Lyon |  | P30 | 0 | 16 | 2019 |  |  | P030.000
[5 empty] | 197 |  | Electronique | 1 |  | Interrupteur double | AOIP | C1477/E583/708 | P30.21 | 0 | 16 | 2019 |  |  | P030.021
[5 empty] | 198 |  | Electronique | 1 |  | Interrupteur double |  | 707 | P30.22 | 0 | 16 | 2019 |  |  | P030.022
[5 empty] | 199 |  | Electricité | 1 |  | Interrupteur double |  |  | P30.24 | 0 | 16 | 2021 |  |  | P030.024
[5 empty] | 200 |  | Electricité | 1 |  | Interrupteur à bouton poussoir NO (pour décharge de condensateur) |  |  | P30.28/1 | 0 | 16 | 2021 |  |  | P030.028/
[5 empty] | 201 |  | Divers |  |  | AIa * Acquisition d'Images : |  |  |  |  | 15 |  |  |  | P032.011/
[5 empty] | 202 |  | Divers | 2 |  | AIb * Trépied photographique 190 X PROB + rotule 804RC2 | Manfrotto |  | P32.11/1 & 2 | 0 | 2 |  |  |  | P032.011/
[5 empty] | 203 |  | Divers | 2 |  | AIb * Objectif f = 08 mm modèle M118FM08 - monture C - 2 bouchons | TAMRON |  | P32.14/3 & 4 | 0 | 15 | 2023 |  |  | P032.014/
[5 empty] | 204 |  | Divers | 1 |  | AIb * Objectif zoom macro CVO GMZ18108 - 18-108 mm - F: 2.5-16 - bague macro - bouchon à vis | CVO |  | P32.16/2 | 0 | 15 | 2023 |  |  | P032.016/
Monnet | Justine |  | 55 |  | 205 |  | Optique | 1 |  | Caméra CMOS 1/1.8 " couleur IDS UI-1240ML-C-HQ - Résolution 1280 (H) x 1024 (V) @ 25 fps - Monture Cs + bague 5 mm - Cordon USB 2.0 - Cordon trigger 3 m | IDS-Imaging |  | P32.17/1 | 1 | 15 | 2025 |  |  | P032.017/
[5 empty] | 206 |  | Divers | 2 |  | AIb * Caméra CMOS 2/3" monochrome - IDS UI-3360CP-M-GL avec cordon USB + tige alu | IDS-Imaging |  | P32.27/2 & 6 | 3 | 15 | 2021 |  |  | P032.027/1
Sefouni | Wayan |  | 18, 22, 55 |  | 207 |  | Divers | 2 |  | AIc * Caméra CMOS 2/3" monochrome - xiQ modèle MQ022MG-CM - Résolution 2048 (H) x 1080 (v) 170 images/s - Monture C - Cordon USB 3.0 (USB A vers micro B) de 3 mètres + support fileté + 7 cordons* Trigger (Attention: signal Trigger non compatible TTL! Il faut du 0 à 20 V) | XIMEA (POLYTEC) |  | P32.29/3 & 7 | 2 | 15 | 2024 |  |  | P032.029/
[5 empty] | 208 |  | Divers | 2 |  | Aib * Objectif f = 16 mm modèle HF 16HA-1B - F/1,4 - monture C - 2 bouchons | FUJIFILM |  | P32.31/4 & 7 | 0 | 15 | 2023 |  |  | P032.031
[5 empty] | 209 |  | Divers | 2 |  | AIb * Objectif f = 50 mm modèle HF 50HA-1B - F/2,3 - monture C - 2 bouchons | FUJIFILM | 900/E60/2014/20 | P32.32/1 & 5 | 0 | 15 | 2023 |  |  | P032.032/
[5 empty] | 210 |  | Divers | 2 |  | AIb * Objectif f = 75 mm modèle HF 75HA-1B - F/2,8 - monture C - 2 bouchons | FUJIFILM |  | P32.33/1 & 2 | 0 | 15 | 2023 |  |  | P032.033/
[5 empty] | 211 |  | Divers | 1 |  | AIb * Support à sangle larg. 12 mm sur tige 10 mm avec filetage 1/4" pour fixation sur trépied photo → A utiliser pour maintenir un ensemble caméra + zoom, par l'objectif | ROTH |  | P32.37/4 | 0 | 15 | 2023 |  |  | P032.037/
[5 empty] | 212 |  | Divers | 2 |  | AIb * Objectif f = 25 mm modèle HF25HA-1B - F/1,4 - monture C | FUJIFILM |  | P32.47/2 & 4 | 0 | 15 | 2023 |  |  | P032.047/
[5 empty] | 213 |  | Divers | 2 | 1 | iPhone+ CHARGEUR+ cordon ( + fisheye (lentille) | Apple |  | P32.50/1 | 0 | 15 | 2023 |  |  | P032.050
[5 empty] | 214 |  | Informatique | 1 |  | Caméra VZ-R HDMI / USB 8 MP 3264 x 2448 (USB mode), and up to 1920 x 1080 (HDMI mode) - Micro intégré - Cordon USB | IPEVO |  | P32.55/3 | 1 | 15 | 2026 |  |  | P032.055/
[5 empty] | 215 |  | Electricité | 3 |  | Oscillo. DSOX3014A (4 voies / 100 MHz + fonctions math + sortie VGA + interfaces LAN & USB) | KEYSIGHT |  | P36.7/ 1 & 3 & 6 | 1 | 55 |  |  |  | P036.007/
[5 empty] | 216 |  | Electricité | 1 |  | Sonde différentielle 30 Mhz (module) + cordons | FI |  | P37.12/1 | 1 | 2 |  |  |  | P037.012/
[5 empty] | 217 |  | Electronique |  |  | BOa * Boîtiers : |  |  |  | 0 | 55 |  |  |  | P041.000
[5 empty] | 218 |  | Electronique | 4 |  | BOb * Alimentation continue ± 15 V / 100 mA pour ampli. OP | ENS-Lyon |  | P41.2/2 & 3 | 0 | 55 |  |  |  | P041.002/
[5 empty] | 219 |  | Electronique | 8 |  | BOb * Amplificateur opérationnel TL081 - alim. sur secteur | ENS-Lyon |  | P41.4/4, 6, 8, 9, 10, 11, 14, 17 | 0 | 13 |  |  |  | P041.004/
[5 empty] | 220 |  | Electronique | 4 |  | BOb * Amplificateur opérationnel TL081 - alim. ± 15 V avec P41.2 ou .20 ou .30 | ENS-Lyon |  | P41.5/2, 5, 8, 12 | 0 | 13 |  |  |  | P041.005/
[5 empty] | 221 |  | Electronique | 2 |  | BOb * Filtre programmable MF10 - alim. sur secteur | ENS-Lyon |  | P41.6/3 & 5 | 0 | 55 |  |  |  | P041.006/
Noblet | Louis |  | 54 |  | 222 |  | Electricité | 1 |  | Echantillonneur-bloqueur AD 781 | ENS-Lyon |  | P41.13/4 | 0 | 55 | 2025 |  |  | P041.013/
[5 empty] | 223 |  | Electronique | 4 |  | BOb * Multiplieur analogique AD534 - alim. sur secteur | ENS-Lyon |  | P41.15/1 & 2 & 4 &5 | 0 | 2 |  |  |  | P041.015/
[5 empty] | 224 |  | Electronique | 2 |  | BOb * Amplificateur Push-Pull à 1 étage | ENS-Lyon |  | P41.18/1 & 3 | 0 | 55 |  |  |  | P041.018/
[5 empty] | 225 |  | Electronique | 1 |  | BOb * Amplificateur Push-Pull à 2 étages | ENS-Lyon |  | P41.19 | 0 | 2 |  |  |  | P041.019
[5 empty] | 226 |  | Electronique | 1 |  | BOb * Alimentation continue ± 15 V / 200 mA pour ampli. OP | ENS-Lyon |  | P41.20/3 | 0 | 2 |  |  |  | P041.020/
[5 empty] | 227 |  | Electronique | 1 |  | BOb * Filtre passe-bas à réponse de Butterworth (0,1 - 1 - 10 Hz) 4ème ordre - alim. ± 15 V avec P41.2 ou .20 ou .30 | ENS-Lyon |  | P41.21 | 0 | 2 |  |  |  | P041.021
[5 empty] | 228 |  | Electronique | 1 |  | BOb * Echantillonneur-bloqueur - Principe … avec interrupteur commandé ADG442B - alim. 24 Vac avec P42.39 | ENS-Lyon |  | P41.24/1 | 1 | 2 | 2021 |  |  | P041.024/
[5 empty] | 229 |  | Electronique | 1 |  | BOb * Amplificateur Push-Pull à 2 étages avec Darlington | ENS-Lyon |  | P41.25 | 0 | 2 |  |  |  | P041.025
[5 empty] | 230 |  | Electronique | 1 |  | BOb * Alimentation continue ± 15 V / 500 mA pour ampli. OP - Sorties isolées | ENS-Lyon |  | P41.30 | 0 | 2 |  |  |  | P041.030
[5 empty] | 231 |  | Electronique | 2 |  | BOb * Détecteur d'enveloppe sans seuil - alim. sur secteur | ENS-Lyon |  | P42.9/ 1 & 3 | 0 | 2 |  |  |  | P042.009/
[5 empty] | 232 |  | Electronique | 3 |  | BOb * Alimentation boîtiers Electroniques → sortie 24 Vac | ENS-Lyon |  | P42.39/4 & 7 & 10 | 0 | 55 |  |  |  | P042.039/
[5 empty] | 233 |  | Electronique | 1 |  | BOb * Intégrateur (cycles d'hystérésis, Fluxmètre …) - alim. 24 Vac avec P42.39 | ENS-Lyon |  | P42.45/1 | 1 | 2 |  |  |  | P042.045/
[5 empty] | 234 |  | Electronique | 2 |  | BOb * Elément non-linéaire pour oscillateur de Vander Pol et double-puits - alim. 24 Vac avec P42.39 | ENS-Lyon |  | P42.46/ 2 & 3 | 1 | 2 |  |  |  | P042.046/
[5 empty] | 235 |  | Electronique | 1 |  | BOb * Oscillateur à quartz 2 MHz - alim. 30 V max | ENS-Lyon |  | P42.47 | 1 | 2 |  |  |  | P042.047
[5 empty] | 236 |  | Electronique | 1 |  | BOb * Oscillateur à quartz 5 MHz - alim. 30 V max | ENS-Lyon |  | P42.48 | 1 | 2 |  |  |  | P042.048
[5 empty] | 237 |  | Electronique | 1 |  | BOb * Principe du fréquencemètre - alim. 5 V | ENS-Lyon |  | P42.49/ 2 | 1 | 2 |  |  |  | P042.049/
[5 empty] | 238 |  | Electronique | 2 |  | Oscillateur de Van Der Pol - double-puits (à compléter par élement non linéaire P42.46) - alim. sur secteur | ENS-Lyon |  | P42.51/2 & 3 | 1 | 2 |  |  |  | P042.051/
[5 empty] | 239 |  | Electronique | 3 |  | BOb * Portes NAND (TC4011BP) - alim. 5 V | ENS-Lyon |  | P42.52/1 & 2 & 3 | 1 | 2 | 2019 |  |  | P042.052
[5 empty] | 240 |  | Optique Φ | 1 |  | DEb * Alimentation HT Modèle 521 70 (2 x 0 à 5 KV / 0,2 2 mA + 6,3 V / 2 A) | LEYBOLD |  | P43.10/2 | 1 | 55 |  |  |  | P043.010/
[5 empty] | 241 |  | Electricité | 2 |  | Générateur de fonctions et de signaux arbitraires type 33509B - 20 MHz | AGILENT |  | P44.11/7 1 12 | 1 | 55 |  | rajout du 01 06 !! |  | P044.011/
[5 empty] | 242 |  | Electricité | 1 |  | Générateur de fonctions et de signaux arbitraires type 33509B - 20 MHz | KEYSIGHT |  | P44.12/5 | 1 | 55 |  |  |  | P044.012/
[5 empty] | 243 |  | Electricité | 1 |  | Générateur de fonctions et de signaux arbitraires XDG3102 - 2 voies 100 MHz/1,25 GSa/s | OWON |  | P44.14/11 | 1 | 55 | 2022 |  |  | P044.014/
[5 empty] | 244 |  | Electricité | 1 |  | Amplificateur de puissance HSA 4011 (DC à 1MHz - 50 VRMS / 1A) | NF Electronic | ENS PE 00/07 | P47.5 | 1 | 55 |  |  |  | P047.005
[5 empty] | 245 |  | Electricité | 1 |  | Amplificateur de puissance M-NF4005 (50 VA) | NF Electronic | ENS PE 93/01 | P47.6 | 1 | 15 | 2019 |  |  | P047.006
[5 empty] | 246 |  | Electricité | 1 |  | Amplificateur de puissance PA 25 E (48 W - 10 Hz à 10 KHz) + 2 câbles → vibreur V201 | LDS | UCBL 03/02 | P47.7/1 | 1 | 55 |  |  |  | P047.007/
Sefouni | Wayan |  | 18 |  | 247 |  | Electricité | 1 |  | Amplificateur de puissance 2719 (DC - 100 KHz / 12 V RMS / 15 A /180 VA) + cordon de sortie avec fiche banane | Brüel & Kjaer |  | P47.9/1 | 1 | 55 | 2022 |  |  | P047.009/
[5 empty] | 248 |  | Electricité | 1 |  | Amplificateur de puissance TOE 7610-40 (0 à 100 KHz - sortie +/- 40 V @ 4 A) | TOELLNER | 900/E50/2011/76 | P47.10 | 1 | 55 |  |  |  | P047.010
[5 empty] | 249 |  | Electromag. | 2 |  | Bobine de Fluxmètre - 400 spires | PECKLY | 30.234 E744 | P50.8/1 & 2 | 0 | 55 |  |  |  | P050.008/
[5 empty] | 250 |  | Electromag. | 1 |  | Bobine de fluxmètre 50 spires - S = 430 cm² | PECKLY | E.744/30.254 30.174/30.254 | P50.9/4 | 0 | 61 |  |  |  | P050.009/
[5 empty] | 251 |  | Electricité | 1 |  | Pince ampèremétrique et Wattmétrique type 6600 | ISOTECH | ENS PE 02/01 | P50.16 | 1 | 61 |  |  |  | P050.016
[5 empty] | 252 |  | Electricité | 3 |  | Wattmètre numérique monophasé TRMS - modèle PX 110 (0,1 W à 6 kW) + bloc alim. | METRIX |  | P50.17/1 & 2 & 3 | 2 | 61 |  |  |  | P050.017/
[5 empty] | 253 |  | Electricité | 1 |  | Nanovoltmètre 107 points type 2182A (voie 1 : 100V/1nV - voie 2 : 10V/10nV) + cordons | KEITHLEY | E.823 | P52.2 | 2 | 61 |  |  |  | P052.002
[5 empty] | 254 |  | Electricité | 2 |  | Microvoltmètre & nanoampèremètre continu VX 102 A | METRIX | ENS PE 08/15 | P52.26 | 1 | 61 | 2019 |  |  | P052.026
[5 empty] | 255 |  | Electricité | 1 |  | Alimentation / Amplificateur - BOP50 8M (+/- 50 V / 8 A) | KEPCO | 900/E60/2011/6 | P53.9/2 | 1 | 4 |  |  |  | P053.009/
[5 empty] | 256 |  | Electricité | 1 |  | Alim. DC à découpage 0-30 V/10 A (modèle LABPS 3010SM) - Réglage gros et fin de V et I | VELLEMAN |  | P53.25 | 0 | 61 | 2021 |  |  | P053.025
Sefouni | Wayan |  | 3, 4, 55 |  | 257 |  | Electricité | 1 |  | Alimentation à découpage 0-16 V / 20 A (Modèle EA-PS 3016-20B) - Réglage Gros et Fin de V et I - Entrée et Sortie 0-10V - Modèle EA-PS 3016-20B | Elektro-Automatik |  | P53.28/1 | 1 | 61 | 2026 |  |  | P053.028
[5 empty] | 258 |  | Electricité | 1 |  | Alimentation à découpage 0-32 V / 20 A - Réglage gros et fin de V et I - Entrée et sortie 0-10 V - Modèle EA-PS 3032-20B | Elektro-Automatik |  | P53.21/2 | 1 | 11 |  | remplace la P53.13 |  | P053.21/
[5 empty] | 259 |  | Thermodyna. | 1 |  | TPb * Alimentation stabilisée LP 530 FM W (0-10V / 0-9A) | LAMBDA | 38.367/38.100 | P54.9/2 | 1 | 61 |  |  |  | P054.009/
[5 empty] | 260 |  | Electronique | 2 |  | Batterie 12 V/7 Ah C20 - Type Y7-12FR → Alim. Boîtier P42.2 mesure constante de Boltzman | ISA |  | P54.21/1 & 2 | 0 | 61 | 2022 |  |  | P054.021/
[5 empty] | 261 |  | Electricité | 1 |  | Résistance immergeable (R fonction de la T°) - I max: 4 A | ENS-Lyon |  | P56.27/ | 1 | 61 |  |  |  | P056.027/
[5 empty] | 262 |  | Electricité | 5 |  | Boîte à décades de résistances DR06 - 6 décades - précision 0,5 % - 0,5 W | ELC (Centrad) |  | P56.32/1 & 2 & 4 & 12 & 13 | 1 | 61 |  |  |  | P056.032/
Sefouni | Wayan |  | 26, 27 |  | 263 |  | Electricité | 2 |  | Alternostat monophasé TV1000 : 230 V / 0 à 230 V / 4,5 A | DEREIX | ENS PE 90/05 | P57.6/2 & 3 | 0 | 61 |  |  |  | P057.006/
[5 empty] | 264 |  | Electricité | 1 |  | Interrupteur triphasé (4 A) | ENS-Lyon |  | P57.9 | 0 | 61 |  |  |  | P057.009
[5 empty] | 265 |  | Electricité | 1 |  | Alternostat monophasé SEC2 (230 - 0 à 230 V / 5 A) - Secondaire isolé | LANGLOIS |  | P57.12 | 0 | 61 |  |  |  | P057.012
Sefouni | Wayan |  | 26, 27 |  | 266 |  | Electricité | 2 |  | Cordon secteur monophasé avec fiches de sécurité sur boîtier | ENS-Lyon |  | P57.14/1 & 2 | 0 | 61 |  |  |  | P057.014/
Sefouni | Wayan |  | 26, 27 |  | 267 |  | Electricité | 2 |  | Cordon secteur monophasé avec fiches de sécurité sur boîtier | ENS-Lyon |  | P57.14/3 & 4 | 0 | 4 |  |  |  | P057.014/
[5 empty] | 268 |  | Electricité | 1 |  | Cordon secteur (prise 2P+T) avec sortie sur fiches bananes de sécurité | ENS-Lyon |  | P57.20/1 | 0 | 61 | 2023 |  |  | P057.020
[5 empty] | 269 |  | Electricité | 1 |  | Câble coaxial 50 ohms avec prise milieu et potentiomètre d'adaptation - Bobine de 80 m | ENS – Lyon |  | P58.1 | 0 | 7 |  |  |  | P058.001
[5 empty] | 270 |  | Electricité | 1 |  | Condensateur MEC (boîte à décades de capacités) | FI |  | P58.17/6 | 1 | 4 |  |  |  | P058.017/
[5 empty] | 271 |  | Electricité | 1 |  | Câble coaxial 75 ohms - Bobine de 95,1 m + bouchon | ENS – Lyon |  | P58.29 | 0 | 7 |  |  |  | P058.029
Bourret | Simon |  | 8 |  | 272 |  | Electricité | 4 |  | Condensateurs (boîte à 5 décades DC05) 100 pF à 11,111 µF +/- 1 % - 300 VDC max | ELC ou CENTRAD |  | P58.33/ 2 & 3 & 5 & 8 | 0 | 4 | 2024 |  |  | P058.033/
[5 empty] | 273 |  | Electricité | 1 |  | Câble coaxial RG58 C/U - 50 ohms - Ø ext. 4,95 mm - connecteurs BNC - Bobine de 100 m | ENS-Lyon |  | P58.34/2 | 1 | 7 | 2021 |  |  | P058.034/
[5 empty] | 274 |  | Electromag. | 1 |  | Bobine à influence mutuelle 2 dans boîte en bois |  | 31.584 | P59.4 | 0 | 7 | 2019 |  |  | P059.004
Sefouni | Wayan |  | 2, 11, 58 |  | 275 |  | Electricité | 2 |  | Inductance sur ferrite - Boîte à 7 décades modèle DL07 - 1 µH à x 1 H - Précision 5 % | ELC |  | P59.34/1 & 3 | 1 | 4 | 2026 |  |  | P059.034
[5 empty] | 276 |  | Electromag. | 4 |  | Etau pour U en fer feuilleté (transfo) |  |  | P60.14 | 0 | 4 |  |  |  | P060.014
Augier | Etienne |  |  |  | 277 |  | Electromag. | 4 |  | Têtes d'entrefer (1 bout conique) |  |  | P60.15//2 & 5 & 6 & 8 | 0 | 7 | 2024 |  |  | P060.015/
[5 empty] | 278 |  | Electromag. | 3 |  | Fermeture d'entrefer pour Circuit magnétique feuilleté en U |  |  | P60.16/1 & 4 & 6 | 0 | 7 |  |  |  | P060.016/
[5 empty] | 279 |  | Electricité | 2 |  | Bobine 250 spires | LEYBOLD |  | P60.19/2 & 4 | 0 | 57 |  |  |  | P060.019/
[5 empty] | 280 |  | Electricité | 3 |  | Bobine 500 spires (2 x 250) - 3 ou 4,5 A - 11 mH - modèle MAE542 | LEYBOLD |  | P60.20/3 & 5 & 15 | 1 | 57 |  |  |  | P060.020/
[5 empty] | 281 |  | Electromag. | 2 |  | Bobine réf. 2137/43 - 500 / 1000 spires - Imax 2,5 A - 8,7 Ω /80 mH (création d'un champ tournant) | DMS |  | P60.21/4 & 9 | 0 | 57 |  |  |  | P060.021/
[5 empty] | 282 |  | Electromag. | 1 |  | Bobine 5000 spires (1000 + 2000 + 2000) - 0,6 A - 1 H - modèle MAE544 |  |  | P60.22/5 | 0 | 57 |  |  |  | P060.022/
[5 empty] | 283 |  | Electromag. | 1 |  | Bobine à induction mutuelle (bobine de Faraday) + noyau P56.27/2 | JEULIN |  | P60.27/1 | 1 | 4 |  |  |  | P060.027/
[5 empty] | 284 |  | Electromag. | 1 |  | Fermeture d'entrefer pour Circuit magnétique non feuilleté en U |  |  | P60.29 | 0 | 7 |  |  |  | P060.029
[5 empty] | 285 |  | Electromag. | 3 |  | Circuit magnétique feuilleté en U |  |  | P60.30/1 & 3 & 7 | 0 | 7 |  |  |  | P060.030/
[5 empty] | 286 |  | Electromag. | 1 |  | Circuit magnétique non feuilleté en U |  |  | P60.31 | 0 | 7 |  |  |  | P060.031
[5 empty] | 287 |  | Electricité | 1 |  | Rhéostat 1000 Ω / 0,57 A | Metrel |  | P61.1/1 | 0 | 7 | 2021 |  |  | P061.001/
[5 empty] | 288 |  | Electricité | 1 |  | Rhéostat 330 Ω – 1 A | METREL |  | P61.2/2 | 1 | 7 |  |  |  | P061.002/
[5 empty] | 289 |  | Electricité | 1 |  | Rhéostat 33 Ω / 3,1 A | Metrel |  | P61.3/4 | 0 | 7 | 2021 |  |  | P061.003/
[5 empty] | 290 |  | Electricité | 1 |  | Rhéostat 10 Ω - 5,7 A | METREL |  | P61.4/4 | 1 | 7 | 2019 |  |  | P061.004/
[5 empty] | 291 |  | Electricité | 1 |  | Rhéostat 100 Ω - 2,5 A | METREL |  | P61.9/2 | 1 | 4 |  |  |  | P061.009/
[5 empty] | 292 |  | Electricité | 1 |  | Rhéostat triphasé 3 x 300 W / 3 x 1 A | METREL |  | P61.11/2 | 1 | 4 |  |  |  | P061.011
[5 empty] | 293 |  | Electricité | 1 |  | Rhéostat 3,3 Ω - 10 A | METREL |  | P61.12/2 | 1 | 7 |  |  |  | P061.012/
Monnet | Justine |  | 18 |  | 294 |  | Electromag. | 3 |  | Aimant en U pour pendule P79.14 (double puits) |  |  | P63 | 0 | 7 |  |  |  | P063.000
[5 empty] | 295 |  | Magnétisme | 3 |  | Aiguille aimantée sur support avec pivot en laiton dans sachet |  |  | P63. | 0 | 4 |  |  |  | P063.000
[5 empty] | 296 |  | Magnétisme | 10 |  | Aimant cylindrique néodyme diamètre 10 mm dans boîte |  |  | P63 | 0 | 4 |  |  |  | P063.000
[5 empty] | 297 |  | Magnétisme | 2 |  | Aimant droit dans boîte | PHYWE |  | P63 | 0 | 4 |  |  |  | P063.000
[5 empty] | 298 |  | Electromag. | 1 |  | Paramagnétisme du FeCl3 - Solution à 41 % - Boîte avec petit entonnoir en verre, becher 100 mL, tubes gradués en verre D = 7,75 et 2,6 ± 0,02 mm, tuyau - Solution de FeCl3: χFeCl3 = [2,922 ± 0,003] 10-3 & χHO2 = [-9,04 ± 0,03] 10-6 | ENS-Lyon |  | P63.1 | 1 | 4 |  |  |  | P063.001
[5 empty] | 299 |  | Magnétisme | 4 |  | Barreau de Fer, Aluminium, Bismuth Nickel, Tungstène, Verre | ENS-Lyon |  | P63.3 | 0 | 4 |  |  |  | P063.003
Noblet | Louis |  | 44 |  | 300 |  | Magnétisme | 1 |  | Boussole d'inclinaison et de déclinaison (Magnétomètre) | Phywe |  | P63.4 | 0 | 4 | 2023 |  |  | P063.004
Billoir | Marianne |  | LP docteur |  | 301 |  | Magnétisme | 1 |  | Plaquette Plexiglas avec petites boussoles (visualisatation spectres) |  |  | P63.5/2 | 0 | 4 | 2021 |  |  | P063.005/
[5 empty] | 302 |  | Magnétisme | 1 |  | Aiguilles aimantées entre plaquette Plexiglas (visualisation du spectre) |  |  | P63.6/2 | 1 | 4 |  |  |  | P063.006/
Monnet | Justine | boîte | LP et 44 |  | 303 |  | Electromag. | 1 |  | Boussole diamètre 3 cm |  |  | P63.8 | 0 | 4 | 2025 |  |  | P063.008
[5 empty] | 304 |  | Magnétisme | 1 |  | Supraconducteur YBaCuO4 Ø 40 x 10 mm + aimant + boîte de Petri + pincette en plastique |  |  | P63.16 → P85 | 0 | 6 |  |  |  | P063.016/
[5 empty] | 305 |  | Magnétisme | 1 |  | Diamagnétisme du graphite (Boîte noire avec aimants + plaquette de graphite + barreau de maintien) | Supermagnete |  | P63.19 → P85 | 0 | 6 |  |  |  | P063.019
Noblet | Louis |  | 44 |  | 306 |  | Magnétisme | 1 |  | Boussole d'inclinaison et de déclinaison (Magnétomètre) - I max 5 A |  |  | P63.20 | 0 | 4 | 2023 |  |  | P063.020
[5 empty] | 307 |  | Magnétisme | 1 |  | Aimant suspendu : 2 aimants toriques Ø int. 30 mm + pied en plexi transparent | 3B Scientific |  | P63.22 | 0 | 4 | 2019 |  |  | P063.022
[5 empty] | 308 |  | Magnétisme | 1 |  | Aimant AlNiCo en U avec fermeture du circuit magnétique - 80 x 60 mm - Rouge → pôle nord | 3B Scientific |  | P63.23/1 | 0 | 4 | 2019 |  |  | P063.023/
[5 empty] | 309 |  | Electromag. | 1 |  | EHb * Sonde à effet hall (Bande argent) | LEYBOLD | E.907 | P64.6 | 1 | 7 |  |  |  | P064.006
[5 empty] | 310 |  | Electromag. | 1 |  | Bobines plates à écartement variable → bobines de Helmoltz | JEULIN | E.983 | P64.18/2 | 1 | 11 |  |  |  | P064.018/
[5 empty] | 311 |  | Electromag. |  |  | EHa * Etude de l'effet Hall : |  |  |  | 0 | 54 |  |  |  | P064.030
[5 empty] | 312 |  | Electromag. | 1 |  | EHb * Plaquette Ge dopé P (11805.01) - Etude effet Hall | PHYWE |  | P64.30 | 1 | 54 | 2021 |  |  | P064.030
[5 empty] | 313 |  | Electromag. | 1 |  | EHb * Plaquette Ge dopé N (11802.01) - Etude effet Hall | PHYWE |  | P64.31/3 | 1 | 54 |  |  |  | P064.031
[5 empty] | 314 |  | Electromag. | 1 |  | EHb * Plaquette Cuivre (11803.00) - Etude effet Hall | PHYWE |  | P64.32 | 1 | 7 |  |  |  | P064.032
[5 empty] | 315 |  | Electromag. | 1 |  | EHb * Plaquette Zn (11804.01) - Etude effet Hall anormal | PHYWE |  | P64.33 | 1 | 7 |  |  |  | P064.033
[5 empty] | 316 |  | Electromag. | 2 |  | Teslamètre GM08 - 3/30/300/3000 mT - DC & 15 Hz à 10 KHz - Interface RS 232 & USB2 - Sortie analogique + Sonde transversale TP002 + Pot "champ nul" + Mallette | HIRST MAGNETICS |  | P64.34/2 & 3 | 2 | 11 |  |  |  | P064.034/
[5 empty] | 317 |  | Electromag. | 1 |  | EHb * Module (11801.00) en U pour plaquette Ge - Etude effet Hall | PHYWE |  | P64.36/2 | 1 | 54 |  |  |  | P064.036/
[5 empty] | 318 |  | Electromag. | 1 |  | EHb * Alim. (transfo. 12 V / 8 A) pour module (11801.00) PHYWE P64.36 | MEP |  | P64.37/2 | 0 | 57 |  |  |  | P064.037/
Monnet | Justine |  | 44 |  | 319 |  | Electromag. | 1 |  | Teslamètre TM206 à sonde biaxiale - calibre 20 et 200 mT - sorties analogiques | MCP |  | P64.41/1 | 1 | 11 | 2026 |  |  | P064.041
Noblet | Louis |  | 57 |  | 320 |  | Electromag. | 1 |  | Roue de Barlow pleine avec électroaimant |  |  | P65.10 | 0 | 54 | 2026 |  |  | P065.010
[5 empty] | 321 |  | Electromag. | 1 |  | Embase positionnement bobines à 120 ° + Cage d'écureuil (champs tournants) | ENS-Lyon | E.592 | P65.12 | 0 | 54 |  |  |  | P065.012
[5 empty] | 322 |  | Electromag. | 1 |  | Embase positionnement bobines à 120 ° + Aiguille aimantée (champs tournants) | ENS-Lyon |  | P65.14 | 0 | 54 |  |  |  | P065.014
[5 empty] | 323 |  | Electromag. | 1 |  | Chute freinée d'un aimant par courant de Foucault : - Bille aimantée Ø 12,7 mm - Tube Alu - Ø 14 / 16 mm X 500 mm - Tube Cuivre ajouré verticalement - Ø 14 / 16 mm X 500 mm - Tube Cuivre - Ø 14 / 16 mm X 500 mm avec support pour l'aimant - Tube PVC - Ø 13 / 16 mm X 500 mm | ENS-Lyon |  | P65.16/ | 0 | 5 |  |  |  | P065.016
[5 empty] | 324 |  | Magnétisme | 1 |  | Aimant en U à entrefer variable réf. EM-8618 - 2 plaques en fer 8 x 4,5 x 0,5 cm - 1 pièce pleine en alu - 2 pièces ajourées en alu - 1 tige-support - 1 fil de cuivre rigide en U avec fiches bananes - 1 tube en alu Ø 6 X 32 mm - 1 barreau en verre Ø 6 X 32 mm - 1 bobine de fil à coudre | PASCO |  | P65.19 | 1 | 5 |  |  |  | P065.019
Bourret | Simon |  |  |  | 325 |  | Electromag. | 1 |  | Rail de Laplace 200 x 65 43 mm avec aimant en U - tige mobile avec disque sérigraphié | JEULIN |  | P65.24/1 | 0 | 5 | 2026 |  | R | P065.024/
[5 empty] | 326 |  | Electromag. | 4 |  | Bobine torique à noyau magnétique dans boîtier bleu pour hystéresis. → Ferrite - Acier dur – Fer doux – Mn-Si U21 - Mn-Si U31 | ENS-Lyon |  | P66.4/1 & 2 & 3 & 4 | 1 | 54 |  |  |  | P066.004/
Beaumont | Marianne |  | LP docteur |  | 327 |  | Electromag. | 4 |  | Bobine pour cycle d hystérésis tore: fer doux acier Ferrite Mn Mg Ferrite Ni Chimie |  |  | P66.5/1 à P66.5/4 | 0 | 11 | 2026 |  |  | P066.005/
[5 empty] | 328 |  | Electromag. | 12 |  | Pieces polaires pour électroaimant P66.30 (boîte de ... ) |  |  | P66.10 | 0 | 5 | 2019 |  |  | P066.010
[5 empty] | 329 |  | Electromag. | 1 |  | Transformateur isolé 48 V / 6 V MT4620 B | PIERRON |  | P66.14/1 | 0 | 11 |  |  |  | P066.014/
[5 empty] | 330 |  | Electricité | 1 |  | Transformateur 230 V / 110 V - 200 VA | LANGLOIS |  | P66.18/2 | 0 | 54 | 2019 |  |  | P066.018/
[5 empty] | 331 |  | Electricité | 2 |  | Transformateur 220 V / 24 V - 200 VA | LANGLOIS |  | P66.20/ 1 & 2 | 0 | 54 |  |  |  | P066.020/
[5 empty] | 332 |  | Electricité | 2 |  | Transformateur d'isolement 230 V / 2 x 115 V - 30 VA | ENS-Lyon |  | P66.24/1 & 5 | 0 | 11 |  |  |  | P066.024/
[5 empty] | 333 |  | Electromag. | 1 |  | Electroaimant LMM 50 | Jarre-Jacquin | '00004120 | P66.29 | 1 | 70 | 2021 |  |  | P066.029
[5 empty] | 334 |  | Electromag. | 1 |  | Electroaimant LMM 103 + 2 pièces polaires percées P66.10 | Jarre-Jacquin |  | P66.30 | 1 | 23 |  |  |  | P066.030
Monnet | Justine |  |  |  | 335 |  | Electricité | 1 |  | Transformateur d'isolement 230 V / 2 x 115 V - 65 VA | ENS LYON |  | P66.32/2 | 0 | 54 | 2023 |  |  | P066.032
[5 empty] | 336 |  | Electrostat. | 1 |  | Electroscope à aiguille | PHYWE | E.1028 | P67.40 | 0 | 54 |  |  |  | P067.040
[5 empty] | 337 |  | Electrostat. | 1 |  | Peau de chat |  |  | P68 | 0 | 11 |  |  |  | P068.000
[5 empty] | 338 |  | Electrostat. | 1 |  | Plaque en Plexiglas + 2 pieds amovibles (diélectrique pour condensateur d'Aepinus) | ENS-Lyon |  | P68. | 0 | 5 |  |  |  | P068.000
[5 empty] | 339 |  | Electrostat. | 1 |  | Condensateur plan d'Aepinus | LEYBOLD | E.680/33.21 | P68.5/1 | 0 | 5 |  |  |  | P068.005
[5 empty] | 340 |  | Electrostat. | 1 |  | Baguette d'ébonite |  |  | P68.9 | 0 | 11 |  |  |  | P068.009
[5 empty] | 341 |  | Electrostat. | 1 |  | Condensateur plan d'Aepinus réf. 06220.00 | PHYWE |  | P68.12 | 0 | 5 |  |  |  | P068.012
[5 empty] | 342 |  | Electrostat. | 1 |  | Eprouvette avec grille → condensateur variable en fonction du volume d'eau | ENS-Lyon |  | P68.14/2 | 1 | 54 |  |  |  | P068.014/
[5 empty] | 343 |  | Electrostat. | 1 |  | Plaque en PVC gris (diélectrique condensateur d'Aepinus) - 500 x 300 x 12 mm |  |  | P68.16 | 0 | 5 | 2021 |  |  | P068.016
[5 empty] | 344 |  | Electrostat. | 1 |  | Plaque en verre 500 x 300 x 8 mm (diélectrique pour condensateur d'Aepinus) | ENS-Lyon |  | P68.19 | 0 | 9 |  |  |  | P068.019
[5 empty] | 345 |  | Electricité | 1 |  | Multimètre FL 187 - 50.000 Pts - TRMS (AC + DC) - BP 100 KHz | FLUKE |  | P69.25/4 | 1 | 11 | 2021 |  |  | P069.025/
[5 empty] | 346 |  | Electricité | 3 |  | Multimètre FL 87 - 50.000 Pts - TRMS (AC + DC) - BP 100 KHz | FLUKE |  | P69.30/6 & 8 & 17 | 1 | 11 | 2021 | rajout du 01 06 !! |  | P069.030/
[5 empty] | 347 |  | Electricité | 1 |  | Multimètre 34405A - 5 digits & 1/2 | AGILENT | ENS PE 06/06 | P69.31 | 1 | 54 |  |  |  | P069.031
[5 empty] | 348 |  | Electricité | 1 |  | RLC-mètre modèle LCR 4080 - Précision 0,5 % - Fréquences de test: 120 Hz & 1 KHz | Voltcraft |  | P69.33/1 | 1 | 11 |  |  |  | P069.033/
[5 empty] | 349 |  | Electricité | 2 |  | Multimètre 8846A - 6 digits & 1/2 | FLUKE | 900/E50/2015/61 | P69.35/ 1 & 3 | 1 | 54 |  |  |  | P069.035/
[5 empty] | 350 |  | Electricité | 4 |  | Multimètre FL 287 - 50.000 Pts - TRMS (AC + DC) - BP 100 KHz | FLUKE |  | P69.37/5 & 6 | 1 | 11 | 2021 |  |  | P069.037/
[5 empty] | 351 |  | Electricité | 2 |  | Multimètre MTX 3292 - 100.000 Pts - TRMS (AC + DC) - BP 100 KHz - Ecran graphique - Accu. rechargeables et chargeur 12V/1,25 A | METRIX |  | P69.38/ 3 & 5 | 2 | 54 | 2019 |  |  | P069.038/
Noblet | Louis |  | 54 |  | 352 |  | Electricité | 2 |  | CAN simple rampe à capacité interne | ENS-Lyon |  | P70.1/1 & 2 | 0 | 54 | 2023 |  |  | P070.001
[5 empty] | 353 |  | Electronique | 2 |  | BOb * Compteur 0 à 99 avec affichage | ENS-Lyon |  | P70.9/1 & 2 | 0 | 11 |  |  |  | P070.009/
Bourret | Simon |  | 54, 53 |  | 354 |  | Electronique | 2 |  | CAN simple rampe (maquette) à capacité externe | ENSL |  | P70.14/1 & 2 | 1 | 54 | 2026 |  |  | P070.014
[5 empty] | 355 |  | Thermodyna. | 2 |  | Transmetteur de T° pour thermocouple Type K pour SYSAM SP5 | EUROSMART |  | P70.20/ 1 & 2 | 1 | 11 |  |  |  | P070.020/
Sefouni | Wayan |  | 18, 19, 39 |  | 356 |  | Electronique | 3 |  | Module d'acquisition SYSAM SP5 avec alim. 12 Vdc / 2 A + cordon USB | Eurosmart |  | P70.24/4 & 7 & 10 | 1 | 11 | 2024 |  |  | P070.024
Billoir | Marianne |  | LP docteur |  | 357 |  | Thermodyna. | 1 |  | Module d'acquisition TC-08 USB-8voies pour TC type B,E,J,K,N,R,S,T et mV | PicoLog |  | P70.26/3 | 1 | 11 | 2026 |  |  | P070.026/
[5 empty] | 358 |  | Méca acoust | 1 |  | Diapason C2512 sur caisse de résonance |  | A.71 | P71.1/1 | 0 | 11 |  |  |  | P071.001/
[5 empty] | 359 |  | Méca acoust | 1 |  | Diapason C1256 sur caisse de résonance | MATLABO |  | P71.2/1 | 0 | 8 |  |  |  | P071.002/
[5 empty] | 360 |  | Méca acoust |  |  | BAa * Battements acoustiques comprenant, dans une boîte : |  |  |  | 0 | 8 |  |  |  | P071.006/
[5 empty] | 361 |  | Méca acoust | 2 |  | BAb * Diapason 440 Hz sur caisse de résonance |  | M.245 | P71.6/ 1 & 2 | 0 | 8 |  |  |  | P071.006/
[5 empty] | 362 |  | Méca acoust | 1 |  | Diapason 384 Hz sur caisse de résonance |  | A.71 | P71.10/1 | 0 | 8 | 2019 |  |  | P071.010/
[5 empty] | 363 |  | Méca acoust | 2 |  | BAb * Masselotte pour diapason |  |  | P71.27 | 0 | 8 |  |  |  | P071.027
[5 empty] | 364 |  | Méca acoust | 2 |  | BAb * Marteau pour diapason |  |  | P71.33/1 & 2 | 0 | 8 |  |  |  | P071.033/
Billoir | Marianne |  | LP docteur |  | 365 |  | Méca acoust | 1 |  | Résonateur de Helmhotz → bouteille en verre de 75 cl |  |  | P71.40 | 0 | 8 | 2025 |  |  | P071.040
[5 empty] | 366 |  | Méca acoust | 1 |  | Trombone de Köenig K539 → sur la caisse n° 32 de la soufflerie P0.20 | MATLABO |  | P72.2/2 | 1 | 0 |  |  |  | P072.002/
[5 empty] | 367 |  | Méca acoust |  |  | TUBKa * Tube de Kundt en verre à double parois avec : | ENS-Lyon |  | P72.3/3 | 1 | 47 |  |  |  | P072.003
[5 empty] | 368 |  | Méca acoust | 1 |  | TUBKb * Adaptateur Jack 3,5 mm vers BNC en boîtier bleu P74.37/2 | RS |  | P72.3/3 | 0 | 47 |  |  |  | P072.003/
[5 empty] | 369 |  | Méca acoust | 1 |  | TUBKb * Microphone électret + TC type K sur tige | RS |  | P72.3/3 | 0 | 47 |  |  |  | P072.003/
[5 empty] | 370 |  | Méca acoust | 2 |  | TUBKb * Pieds |  |  | P72.3/3 | 0 | 47 |  |  |  | P072.003/
[5 empty] | 371 |  | Méca acoust | 2 |  | TUBKb * Pinces + noix |  |  | P72.3/3 | 0 | 47 |  |  |  | P072.003/
[5 empty] | 372 |  | Méca acoust | 1 |  | TUBKb * Thermomètre numérique C.A 863 pour TC type K | Chauvin Arnoux |  | P102.31/ pour P72.3 | 1 | 47 |  |  |  | P072.003/
Billoir | Marianne |  | LP docteur |  | 373 |  | Méca acoust | 1 |  | Résonateurs de Helmholtz (X 10 ) en laiton avec embout (ensemble sur planche) |  |  | P72.6 | 0 | 8 |  |  |  | P072.006
[5 empty] | 374 |  | Méca acoust | 2 |  | Cornet pour Trombone de Köenig K539 | MATLABO |  | P71.21 | 0 | 5 |  |  |  | P072.021
Noblet | Louis |  | 42 |  | 375 |  | Méca acoust | 2 |  | Tube PVC pour propagation d'ondes acoustiques guidées ( Ø 16 mm X 150 cm) |  |  | P72.50/ 1 & 2 | 0 | 0 | 2019 |  |  | P072.050/
Noblet | Louis |  | 23 |  | 376 |  | Méca acoust | 1 |  | Tube de Kundt + tige alu avec micro électret + boîtier alim. micro + HP | JEULIN | A.75 | P72.52/2 | 1 | 8 | 2024 |  |  | P072.052
Monnet | Justine |  | 10 |  | 377 |  | Méca. Acoust. | 1 |  | Boîte de Petri en verre diamètre 9 cm |  |  | P73.6 | 0 | 5 | 2023 |  |  | P073.006
Monnet | Justine |  | 50 |  | 378 |  | Méca acoust | 1 |  | Balance électromagnétique F = kI | Electrome |  | P73.14/2 | 1 | 8 | 2024 |  |  | P073.014/
[5 empty] | 379 |  | Méca acoust | 1 |  | Paire d' Emetteurs ultrasonores air (40 kHz) et eau (32 KHz) sur support en U bleu | ELECTROME |  | P73.21/2 | 1 | 8 |  |  |  | P073.021/
[5 empty] | 380 |  | Méca acoust | 1 |  | Paire de Récepteurs ultrasonores air (40 kHz) et eau (32 KHz) sur support en U bleu | ELECTROME |  | P73.21/2 | 1 | 8 |  |  |  | P073.021/
[5 empty] | 381 |  | Méca acoust | 1 |  | Effet Doppler : - Banc motorisé réf. 222 137 - Boîtier réf. 222 136 → multiplieur + alim. moteur - Bloc alim. MC120D050GS - 12 V / 0,5 A - Emetteur simple Moduson réf. 222 003 - Récepteur Moduson réf. 222 028 - Plaque en L | JEULIN |  | P73.23/2 | 1 | 8 |  |  |  | P073.023/
Noblet | Louis |  | 51 |  | 382 |  | Electromag. | 2 |  | Radio FM/AM RT 200 → source de bruit blanc | Thomson |  | P74.8/1 & 2 | 0 | 8 |  |  |  | P074.008/
Noblet | Louis |  | 50 |  | 383 |  | Electromag. | 1 |  | Haut-parleur SP-50X - cône double Ø 11 cm - 8 ohms / 50 W (dans caisse en bois) | MONACOR |  | P74.29/2 | 1 | 8 | 2025 |  |  | P074.029
Sefouni | Wayan |  | 4 |  | 384 |  | Méca acoust | 1 |  | Haut-parleur | Monacor |  | P74.34/1 | 1 | 8 | 2022 |  |  | P074.034/
[5 empty] | 385 |  | Méca acoust | 3 |  | Micro-cravate TCM110 + piles de rechange |  |  | P74.37/1 & 7 & 8 | 1 | 8 |  |  |  | P074.037/
[5 empty] | 386 |  | Méca acoust | 3 |  | Adaptateur Jack femellle 3,5 mm vers BNC en boîtier bleu pour micro | ENS-Lyon |  | P74.38/ 5 & 6 & 7 | 0 | 8 |  |  |  | P074.038/
[5 empty] | 387 |  | Méca acoust | 1 |  | Microphone dynamique | Sennheiser BST AKB |  | P74.40/1 | 0 | 8 | 2019 |  |  | P074.040
[5 empty] | 388 |  | Méca acoust | 1 |  | Buzzer électomagnétique dans boîtier bleu avec pile 9 V → cloche à vide | ENS-Lyon |  | P74.42/1 | 0 | 8 |  |  |  | P074.042/
[5 empty] | 389 |  | Méca acoust | 1 |  | Haut-parleur SP5420 - 2 voies Ø 11 cm - 4 ohms / 30 W (dans caisse en bois) | SPHYNX |  | P74.53/1 & 2 | 0 | 8 |  |  |  | P074.053
[5 empty] | 390 |  | Méca acoust | 2 |  | Casque anti-bruit série Optime III modèle H540A - 38 dB @ 1 KHz | 3M PELTOR |  | P74.63/1 & 2 | 0 | 8 |  |  |  | P074.063/
[5 empty] | 391 |  | Divers/Produit | 1 |  | Glucose → pouvoir rotatoire |  |  | P75 | 0 | 5 |  |  |  | P075.000
Noblet | Louis |  | 42 |  | 392 |  | Divers/Produit | 1 |  | Lait entier en poudre |  |  | P75 | 0 | 5 |  |  |  | P075.000
Monnet | Justine |  | 42 |  | 393 |  | Divers/Produit | 1 |  | Saccharose solide pour l'optique |  |  | P75 | 0 | 5 | 2021 |  |  | P075.000
[5 empty] | 394 |  | Thermodyna. | 1 |  | Etain "pur" dans flacon |  |  | P75 | 0 | 5 |  |  |  | P075.000
[5 empty] | 395 |  | Thermodyna. | 1 |  | Gallium Point de fusion 29,76 °C - Flacon de 20 mL | MCP |  | P75.1 | 1 | 5 |  |  |  | P075.001
[5 empty] | 396 |  | Divers/Produit | 1 |  | Colorant alimentaire bleu - 60 ml |  |  | P76 | 0 | 5 |  |  |  | P076.000
Noblet | Louis |  | 36 |  | 397 |  | Divers/Produit | 1 |  | Fructose 500 g → pouvoir rotatoire |  |  | P76 | 0 | 5 |  |  |  | P076.000
[5 empty] | 398 |  | Divers/Produit | 1 |  | Huile silicone brune "Rotitherm" M220 - Viscosité 1000 mm2 S-1 à 20°C pour P105.44 |  |  | P76 | 0 | 5 | 2019 |  |  | P076.000
Monnet | Justine |  | 14 |  | 399 |  | Divers/Produit | 1 |  | Huile silicone M500 - Viscosité 475 525 mm²/s à 25°C (Nr 4040.1) | Roth |  | P76 | 0 | 5 | 2024 |  |  | P076.000
[5 empty] | 400 |  | Divers/Produit | 1 |  | Kalliroscope → pour appareil de convection P106.15 |  |  | P76 | 0 | 5 |  |  |  | P076.000
Sefouni | Wayan |  | 36, 37 |  | 401 |  | Divers/Produit | 1 |  | Saccharose → pouvoir rotatoire |  |  | P76 | 0 | 5 | 2022 |  |  | P076.000 | P076
Monnet | Justine |  | 36 |  | 402 |  | Divers/Produit | 2 |  | Sirop de sucre de canne |  |  | P76 | 0 | 5 | 2025 |  |  | P076.000
Bourret | Simon | pour expérience de flexion | 10 |  | 403 |  | Divers/Produit | 1 |  | Spaghettis Barilla numéro 5 (paquet dans placard produits alimentaires) |  |  | P76 | 0 | 5 | 2026 |  |  | P076.000
Noblet | Louis |  | 34 |  | 404 |  | Divers/Produit | 1 |  | Sulfate de cuivre anhydre |  |  | P76 | 0 | 5 | 2026 |  |  | P076.000
[5 empty] | 405 |  | Electromag. | 1 |  | Flacon d'une solution de FeCl3 - χFeCl3 = [2,922 ± 0,003] 10-3 & χHO2 = [-9,04 ± 0,03] 10-6 |  |  | P76 | 0 | 4 |  |  |  | P076.000
[5 empty] | 406 |  | Méca. Fluides | 1 |  | Glycérol Rectapur à 99% (1 Bidon de 2,5 L ) |  |  | P76 | 0 | 5 |  |  |  | P076.000
[5 empty] | 407 |  | Méca. Fluides | 1 |  | RHb * Glycérol pur coloré au bleu de méthylène dans flacon | ENS-Lyon |  | P76 | 0 | 5 |  |  |  | P076.000
[5 empty] | 408 |  | Méca. Fluides | 1 |  | TS2b * Savon liquide |  |  | P76 | 0 | 5 |  |  |  | P076.000
[5 empty] | 409 |  | Méca. Fluides | 1 |  | TS2b * Sodium Dodécyl Sulfate Rectapur (SDS → surfactant pour changer la tension superficielle) | PROLABO |  | P76 | 0 | 5 |  |  |  | P076.000
[5 empty] | 410 |  | Optique | 1 |  | Fluoréscéine en poudre - 25 g dans petit flacon |  |  | P76 | 0 | 5 |  |  |  | P076.000
[5 empty] | 411 |  | Mécanique | 1 |  | Appareil pour l'etude du moment magnetique E 520 F | JEULIN |  | P77.4 | 1 | 6 |  |  |  | P077.004
[5 empty] | 412 |  | Mécanique | 2 |  | Lame de scie avec 2 jauges collées + Boîtier Electronique | ENS-Lyon |  | P78.3/1 & 2 | 1 | 6 |  |  |  | P078.003/
[5 empty] | 413 |  | Mécanique | 1 |  | CLa * Chute libre : |  |  | P78.4 |  | 24 | 2019 |  |  | P078.004/
[5 empty] | 414 |  | Mécanique | 1 |  | CLb * Appareil complet pour chute libre + bille acier | JEULIN |  | P78.4/1 | 1 | 24 | 2019 |  |  | P078.004/
[5 empty] | 415 |  | Mécanique | 2 |  | CLb * Réglette ("peigne") Plexiglas striée ou ajourée au pas de 3 mm - L = 20 cm | ENS-Lyon |  | P78.15/ | 0 | 24 |  |  |  | P078.015/
[5 empty] | 416 |  | Mécanique | 1 |  | Barre en laiton 400 x10 mm ép. 2 mm | ENS LYON |  | P78.17 | 0 | 7 |  |  |  | P078.017
[5 empty] | 417 |  | Mécanique | 1 |  | Barre en acier (feuillard) 280 x16 mm ép. 0,52 mm - 7324 Kg / m3 | ENS-Lyon |  | P78.18 | 0 | 7 |  |  |  | P078.018
[5 empty] | 418 |  | Mécanique | 1 |  | Barre en cuivre 223 x10 mm ép. 2 mm | ENS-Lyon |  | P78.19 | 0 | 7 |  |  |  | P078.019
[5 empty] | 419 |  | Mécanique | 1 |  | Balance inertielle → Lame de scie vibrante avec sachet de 17 écrous M4 + tige filetée M4 x 40 mm (masses) → à utiliser avec capteur inductif P96.65 | ENS-Lyon |  | P78.25 | 1 | 6 | 2025 |  |  | P078.025
[5 empty] | 420 |  | Mécanique | 1 |  | Pendule simple pesant (oscill. libres ou forcées et armortissement par courant de Foucault) avec 2 masses percées 298 g + aimant annulaire sur support de tige + Capteur de position + boîtier électronique | EUROSAP Deyrolle ENS-Lyon |  | P79.2 | 2 | 26 |  |  |  | P079.002
[5 empty] | 421 |  | Mécanique |  |  | OL1a * Oscillateurs linéaires couplés : Pendule - 2 masses - 3 ressorts | ENS-Lyon |  |  | 1 | 48 |  |  |  | P079.013
[5 empty] | 422 |  | Mécanique | 2 |  | OL1b * Masse suspendue | ENS-Lyon |  | P79.13 | 0 | 48 |  |  |  | P079.013
[5 empty] | 423 |  | Mécanique | 2 |  | OL1b * Pied (Statif) | ENS-Lyon |  | P79.13 | 0 | 48 |  |  |  | P079.013
[5 empty] | 424 |  | Mécanique | 3 |  | OL1b * Ressort de couplage | ENS-Lyon |  | P79.13 | 0 | 48 |  |  |  | P079.013
[5 empty] | 425 |  | Mécanique | 1 |  | OL1b * Tige cylindrique en duralumin | ENS-Lyon |  | P79.13 | 0 | 48 |  |  |  | P079.013
[5 empty] | 426 |  | Mécanique | 1 |  | Pendule Grand angle à 2 masselottes pour oscillations libres (non linéaires) + boîtier Electronique | ENS-Lyon |  | P79.14 | 1 | 20 |  |  |  | P079.014
[5 empty] | 427 |  | Mécanique |  |  | Filtrage et oscillation mécanique → Eprouvette avec grille, Ressort, Tige cuivre + masse, Tige alu Ø10 x 200 mm + masse cylindrique + aimant carré + tube PVC noir de guidage | ENS Lyon |  | P79.16/2 | 0 | 8 |  |  |  | P079.016/
Beaumont | Marianne |  | LP docteur |  | 428 |  | Divers | 1 |  | Pendule pesant avec capteur rotatif & masses 2 x 221 g + plaque graduée en degré | NOVA PHYSICS |  | P79.20 | 0 | 10 | 2026 |  |  | P079.020
[5 empty] | 429 |  | Mécanique | 1 |  | Pendule double (Oscilloscope pendulaire) + Capteurs + Boîtier Electronique + Boîte de masses cylindriques + Alimentation du boîtier Electronique (P42.39/4) | Eurosap Deyrolle ENS-Lyon |  | P79.21 | 3 | 22 |  |  |  | P079.021
[5 empty] | 430 |  | Mécanique |  |  | OL2a * Oscillateur linéaire couplé : (Pendule 4 masses - 5 ressorts) : |  |  | P79.22/1 | 2 | 21 |  |  |  | P079.022/
[5 empty] | 431 |  | Mécanique | 1 |  | OL2b * Bâti support | ENS-Lyon |  | P79.22/1 | 0 | 21 |  |  |  | P079.022/
[5 empty] | 432 |  | Mécanique | 4 |  | OL2b * Masses (x 4) couplées par ressorts et suspendues au bâti | ENS-Lyon |  | P79.22/1 | 0 | 21 |  |  |  | P079.022/
[5 empty] | 433 |  | Mécanique | 2 |  | OL2b * Pied (Statif) | ENS-Lyon |  | P79.22/1 | 0 | 21 |  |  |  | P079.022/
[5 empty] | 434 |  | Mécanique | 1 |  | OL2b * Plaque en bois 300 x 370 mm | ENS-Lyon |  | P79.22/ | 0 | 54 |  |  |  | P079.022/
[5 empty] | 435 |  | Mécanique | 1 |  | OL2b * Rideau noir | ENS-Lyon |  | P79.22/ | 0 | 21 |  |  |  | P079.022/
[5 empty] | 436 |  | Mécanique | 1 |  | OL2b * Tige alu 10 cm avec filetage M4 + trou pour V201 + pince à dessin | ENS-Lyon |  | P79.22/ | 0 | 21 |  |  |  | P079.022/
[5 empty] | 437 |  | Mécanique | 1 |  | Gyroscope + repère en PVC | PHYWE |  | P80.11 | 1 | 6 |  |  |  | P080.011
[5 empty] | 438 |  | Mécanique | 1 |  | Toupie en bois Ø 80 mm |  |  | P80.17 | 0 | 6 | 2019 |  |  | P080.017
[5 empty] | 439 |  | Mécanique | 1 |  | Gyroscope (petit) + support + ficelle dans boîte | TEDCO |  | P80.25 | 1 | 6 |  |  |  | P080.025
[5 empty] | 440 |  | Mécanique | 2 |  | Poulie Ø int. 45 mm montée sur tige Ø 6 mm - L = 10 cm | JEULIN |  | P80.29/8 & 9 | 0 | 6 |  |  |  | P080.029
|  | centrifugeuse |  |  | 441 |  | Mécanique | 1 |  | Etude de la force centrifuge : - 1 moteur Nova Physics 0 à 24 Vdc sur pied - 1 tige Ø 8 mm + ressort K = 10,9 N/m + masse coulissante avec collier m = 28,46 g - 1 platine de translation Edmund (support laser) fixée sur breadboard 450 x 300 x 12,7 mm - Lubrifiant WD40 | ENS Lyon |  | P80.31/2 | 1 | 6 | 2022 |  |  | P080.031/
[5 empty] | 442 |  | Mécanique | 1 |  | Référentiel non-Galiléen (non-inertiel) monté sur breadboard avec poignées - chargeur + 4 accus Li-ion 9 V / 500 mAh | ENS LYON |  | P80.32 |  | 73 | 2023 |  |  | P080.032
[5 empty] | 443 |  | Mécanique | 1 |  | TCAb * Mallette d'accessoires (petites poulies, mobiles autoporteurs M1 et M2 …) | JEULIN |  | P81.5/1 | 1 | 14 |  |  |  | P081.005/
[5 empty] | 444 |  | Mécanique | 2 |  | TCAb * Mobile autoporteur M1 et M2 | JEULIN |  | P81.5/1 | 1 | 14 |  |  |  | P081.005/
[5 empty] | 445 |  | Mécanique | 1 |  | TCAb * Alimentation BZ6 et générateur d'impulsions pour mobiles auto-porteurs | JEULIN |  | P81.6/1 | 1 | 14 |  |  |  | P081.006/
[5 empty] | 446 |  | Mécanique | 1 |  | TCAa * Table à coussin d'air : | JEULIN |  | P81.11 | 0 | 14 |  |  |  | P081.011
[5 empty] | 447 |  | Mécanique | 5 |  | TCAb * Feuilles de rechange | JEULIN |  | P81.11 | 0 | 14 |  |  |  | P081.011
[5 empty] | 448 |  | Mécanique | 1 |  | TCAb * Table à coussin d'air + potence et fils de connection + gros ressort | JEULIN |  | P81.11 | 0 | 14 |  |  |  | P081.011
[5 empty] | 449 |  | Mécanique | 1 |  | Ensemble pour le stick-slip (frottements solides) | ENS-Lyon |  | P82.8 | 1 | 6 |  |  |  | P082.008
Sefouni | Wayan |  | 14 |  | 450 |  | Mécanique | 1 |  | Mobile en bois 70 x 50 x 25 mm avec crochet (exp. de Léonard de Vinci) | ENS-Lyon |  | P82.10/2 | 0 | 6 | 2019 |  |  | P082.010
[5 empty] | 451 |  | Mécanique | 1 |  | Appareil pour étude du frottement de glissement (Stick-slip) - Ensemble sur planche: - actionneur linéaire 0 - 5V / 7 mm/s max - Course 105,5 mm - capteur de force KD40S - 10 N + tige avec crochet - module conditionneur GSV - Sortie analogique +/- 10 V | ENS-Lyon |  | P82.14 | 1 | 6 |  |  |  | P082.014
[5 empty] | 452 |  | Divers | 1 |  | Cloche à vide Ø 200 x 200 mm + Platine à vide avec raccords électriques + Tuyau | JEULIN |  | P84.4 & P84.3/ | 0 | 8 | 2021 |  |  | P084.005
[5 empty] | 453 |  | Hyper fréq. | 1 |  | Prisme de paraffine à base isocèle rectangle (20 et 24 cm de côté) |  |  | P89.11 | 0 | 1 |  |  |  | P089.011 12
[5 empty] | 454 |  | Hyper fréq. | 1 |  | Prisme de paraffine à base isocèle rectangle (24 cm côté) |  |  | P89.12 | 0 | 1 | 2022 |  |  | P089.012
[5 empty] | 455 |  | Hyper fréq. | 1 |  | Alimentation CF 204A pour diode Gunn | ORITEL |  | P89.22/2 | 1 | 1 |  |  |  | P089.022/
[5 empty] | 456 |  | Hyper fréq. |  |  | BO1a * Banc ORITEL BDH R100 en mallette noire comprenant : | ORITEL |  | P89.24 | 2 | 54 |  |  |  | P089.024
[5 empty] | 457 |  | Hyper fréq. | 1 |  | BO1b * Adaptateur d'impédance à 3 plongeurs ADZ 100/3 | ORITEL |  | P89.24 | 0 | 54 |  |  |  | P089.024
[5 empty] | 458 |  | Hyper fréq. | 1 |  | BO1b * Atténuateur variable à réglage micrométrique ATM 100 | ORITEL |  | P89.24 | 1 | 54 |  |  |  | P089.024
[5 empty] | 459 |  | Hyper fréq. | 1 |  | BO1b * Charge adaptée CHG 100 | ORITEL |  | P89.24 | 0 | 54 |  |  |  | P089.024
[5 empty] | 460 |  | Hyper fréq. | 1 |  | BO1b * Cornet PM7320X avec fixation rapide "EASY FIX" AFR 100 | ORITEL |  | P89.24 | 0 | 54 |  |  |  | P089.024
[5 empty] | 461 |  | Hyper fréq. | 1 |  | BO1b * Détecteur coaxial DN 100 → monté sur TGN 100 | ORITEL |  | P89.24 | 0 | 54 |  |  |  | P089.024
[5 empty] | 462 |  | Hyper fréq. | 1 |  | BO1b * Détecteur pour ligne à fente DEL 100 → monté sur LAF 100 | ORITEL |  | P89.24 | 0 | 54 |  |  |  | P089.024
[5 empty] | 463 |  | Hyper fréq. | 1 |  | BO1b * Filtre osc. FIL 100 | ORITEL |  | P89.24 | 0 | 54 |  |  |  | P089.024
[5 empty] | 464 |  | Hyper fréq. | 1 |  | BO1b * Fixation rapide "EASY FIX" AFR 100 sur un cornet PM7320X | ORITEL |  | P89.24 | 0 | 54 |  |  |  | P089.024
[5 empty] | 465 |  | Hyper fréq. | 1 |  | BO1b * Isolateur à ferrite ISO 100 | ORITEL |  | P89.24 | 0 | 54 |  |  |  | P089.024
[5 empty] | 466 |  | Hyper fréq. | 1 |  | BO1b * Ligne de mesure LAF 100 | ORITEL |  | P89.24 | 0 | 54 |  |  |  | P089.024
[5 empty] | 467 |  | Hyper fréq. | 1 |  | BO1b * Modulateur à diode PIN MOD 100 | ORITEL |  | P89.24 | 0 | 54 |  |  |  | P089.024
[5 empty] | 468 |  | Hyper fréq. | 1 |  | BO1b * Ondemètre OND 100 | ORITEL |  | P89.24 | 1 | 54 |  |  |  | P089.024
[5 empty] | 469 |  | Hyper fréq. | 1 |  | BO1b * Oscillateur à diode Gunn OSG 100 | ORITEL |  | P89.24 | 1 | 54 |  |  |  | P089.024
[5 empty] | 470 |  | Hyper fréq. | 3 |  | BO1b * Outillage (Clé plate FACOM 4/5/5.5 - clé à ergot - clé Allen 2/3 mm) dans boîte en plastique | ORITEL |  | P89.24 | 0 | 54 |  |  |  | P089.024
[5 empty] | 471 |  | Hyper fréq. | 1 |  | BO1b * Plaque Court-circuit fixe CC 100 | ORITEL |  | P89.24 | 0 | 54 |  |  |  | P089.024
[5 empty] | 472 |  | Hyper fréq. | 3 |  | BO1b * Support de guide SUP 100 | ORITEL |  | P89.24 | 0 | 54 |  |  |  | P089.024
[5 empty] | 473 |  | Hyper fréq. | 1 |  | BO1b * Transition guide-coaxial TGN 100 + 2 cornets + boîte de vis | ORITEL |  | P89.24 | 0 | 54 |  |  |  | P089.024
[5 empty] | 474 |  | Hyper fréq. |  |  | OCa1 * Ondes centimétriques : |  |  | P89.25 & 26 & 27 | 1 | 54 |  |  |  | P089.025
[5 empty] | 475 |  | Hyper fréq. | 1 |  | OCb1 * Alim. émetteur récepteur + bloc secteur 9V/1A + 2 cordons BNC + cordon jack 3.5 mm | NOVA PHYSICS |  | P89.25/1 | 0 | 54 |  |  |  | P089.025
[5 empty] | 476 |  | Hyper fréq. | 1 |  | OCb1 * Emetteur 9,5 GHz à diode Gunn - réglage par vernier | NOVA PHYSICS |  | P89.26/3 | 0 | 54 |  |  |  | P089.026
[5 empty] | 477 |  | Hyper fréq. | 1 |  | OCb1 * Récepteur 9,5 GHz à diode Schottky - Cornet orientable + cordon jack 3.5 mm | NOVA PHYSICS |  | P89.27/3 | 0 | 54 |  |  |  | P089.027
[5 empty] | 478 |  | Hyper fréq. | 1 |  | Récepteur (détecteur) d'ondes centimétriques 3 cm (boîtier noir avec indicateur) | UNILAB-Phytex |  | P90.19 | 0 | 1 |  |  |  | P090.019
[5 empty] | 479 |  | Hyper fréq. | 1 |  | Grille à barreaux métalliques pour diffraction | LEYBOLD |  | P90.20 | 0 | 1 | 2019 |  |  | P090.020
[5 empty] | 480 |  | Hyper fréq. | 1 |  | Plaque sur tige avec grille verticale | NOVA PHYSICS |  | P90.25/1 | 0 | 1 |  |  |  | P090.025
[5 empty] | 481 |  | Optique Φ |  |  | DEa * Diffraction des électrons : |  |  |  | 0 | 54 |  |  |  | P093.001
[5 empty] | 482 |  | Optique Φ | 1 |  | DEb * Support réf. 555600 pour tube Electronique | LEYBOLD |  | P93.1 | 1 | 54 |  |  |  | P093.001
Sefouni | Wayan |  | 3, 4, 55 |  | 483 |  | Magnétisme | 2 |  | Bobines de Helmholtz sur tige - Ø 150/125 mm - 320 spires - I = 750 mA | LEYBOLD |  | P93.2/ | 1 | 1 | 2022 |  |  | P093.002/
Sefouni | Wayan |  | 3, 4, 55 |  | 484 |  | Electromag. | 1 |  | Support (bleu) de tubes électroniques |  |  | P93.4/3 | 0 | 1 | 2025 |  |  | P093.004
[5 empty] | 485 |  | Optique Φ | 1 |  | DEb * Ampoule (tube) réf. 555626 pour la diffraction des électrons | LEYBOLD |  | P93.6/1 | 2 | 54 |  |  |  | P093.006/
Sefouni | Wayan |  | 3, 4, 55 |  | 486 |  | Electromag. | 1 |  | Tube pour la déviation d'un faisceau d'électrons par H & E avec écran gradué à l'intérieur (mesure e/m) à utiliser avec support P93.4 et alim. P43.10 exclusivement |  |  | P93.9/2 | 1 | 11 | 2025 |  |  | P093.009
[5 empty] | 487 |  | Divers | 1 |  | Tube pour diffusion NH3 + bouchons + fil de Cu + papier pH + papier phénolphtaléine + coton | ENS – Lyon |  | P94.12/ | 0 | 1 |  |  |  | P094.012
[5 empty] | 488 |  | Mécanique | 1 |  | Moteur (principe de l'alternateur) | PHYWE |  | P95.7 | 0 | 13 | 2019 |  |  | P095.007
[5 empty] | 489 |  | Mécanique | 1 |  | Appareil pour l'étude d'un asservissement en position | ENS-Lyon |  | P95.16/1 | 1 | 13 |  |  |  | P095.016/
[5 empty] | 490 |  | Mécanique |  |  | FCa * Force centrifuge : |  |  |  | 0 | 57 |  |  |  | P095.022
[5 empty] | 491 |  | Mécanique | 2 |  | FCb * Moteur à commande électronique réf. 11030.93 - 0 à 13.000 tr/min | PHYWE |  | P95.22/ | 1 | 57 |  |  |  | P095.022/
[5 empty] | 492 |  | Mécanique | 1 |  | Moteur pas-à-pas avec boitier de commande et excentrique + lame métal L = 510 mm | UCBL |  | P95.28 | 0 | 1 | 2019 |  |  | P095.028
[5 empty] | 493 |  | Mécanique | 1 |  | FCb * Réducteur de vitesse 100/1 → 0 à 90 Tr/min | PHYWE |  | P95.36 | 0 | 57 |  |  |  | P095.036
[5 empty] | 494 |  | Mécanique | 1 |  | FCb * Réducteur de vitesse 30/1 P95.22 → 0 à 300 Tr/min | PHYWE |  | P95.37/ | 0 | 57 |  |  |  | P095.037
[5 empty] | 495 |  | Mécanique | 1 |  | Tachymètre numérique Lutron DT 2236 + Etui | Ranchet |  | P96.2/2 | 1 | 1 |  |  |  | P096.002/
[5 empty] | 496 |  | Mécanique | 2 |  | Accéléromètre (module) 3 axes +/- 3 g + boîtier de connection | LEXTRONIC |  | P96.67/2 | 2 | 57 |  |  |  | P096.0067/
Noblet | Louis |  | 50 |  | 497 |  | Divers | 1 |  | Plateau tournant gradué |  |  | P96.7 | 0 | 1 | 2022 |  |  | P096.007
[5 empty] | 498 |  | Divers | 1 |  | Niveau à bulle orange - modèle 42212 - 400 mm | STANLEY |  | P96.12 | 0 | 1 |  |  |  | P096.012
[5 empty] | 499 |  | Divers | 1 |  | Pied à coulisse 0 - 200 mm ± 0.02 - modèle 87193 | Rocky |  | P96.13 | 0 | 1 |  |  |  | P096.013
[5 empty] | 500 |  | Divers | 1 |  | Palmer 0 - 25 mm ± 0.01 |  |  | P96.14/1 | 0 | 1 |  |  |  | P096.014/
[5 empty] | 501 |  | Divers | 2 |  | Mètre à ruban 3 m et 5 m |  |  | P96.18 | 0 | 1 |  |  |  | P096.018
[5 empty] | 502 |  | Mécanique | 1 |  | CLb * Fil à plomb dans sachet plastique |  |  | P96.19 | 0 | 57 |  |  |  | P096.019
[5 empty] | 503 |  | Mécanique | 2 |  | CLb * Chronocompteur (1/1000 s) réf. 351 030 | JEULIN |  | P96.26/ 4 & 6 | 1 | 57 |  |  |  | P096.026/
[5 empty] | 504 |  | Mécanique | 2 |  | CLb * Chronocapteur à fourche réf. 353 026 | JEULIN |  | P96.27/1 & 6 | 1 | 57 | 2019 |  |  | P096.027/
[5 empty] | 505 |  | Mécanique | 1 |  | Capteur magnétostrictif de position linéaire (300 mm) + Boîtier de conditionnement | FGP Instrum. |  | P96.31 | 1 | 13 | 2021 |  |  | P096.031
Noblet | Louis |  | 2 |  | 506 |  | Divers | 1 |  | Capteur de chocs piézoélectrique |  |  | P96.37 | 0 | 1 | 2026 |  |  | P096.037
[5 empty] | 507 |  | Méca acoust | 1 |  | Sonomètre modèle 1350 - 30 Hz à 12 KHz | TES |  | P96.48/1 | 1 | 1 |  |  |  | P096.048/
[5 empty] | 508 |  | Méca acoust | 1 |  | Télémètre à Ultrasons | Inovalley |  | P96.49 | 1 | 1 |  |  |  | P096.049
Monnet | Justine |  | 6 |  | 509 |  | Méca acoust | 1 |  | Manomètre Initio réf. 251 041 - Pression absolue 0 à 2000 hPa - sortie analogique | JEULIN |  | P96.55/ | 1 | 57 |  |  |  | P096.055/
[5 empty] | 510 |  | Mécanique | 1 |  | Accéléromètre 3055B1 - masse 10 gr - 1Hz à 10 Khz - +/- 500 g - 10 mV/g - Filetage "10-32" compatible M5 + câble avec BNC | DYTRAN |  | P96.61//2 | 5 | 57 | 2019 |  |  | P096.061
[5 empty] | 511 |  | Mécanique | 2 |  | Ampli./Conditionneur M32 pour accéléromètre piézoélectrique - Gain 1/10/100 - BP 0,1 Hz à 30 KHz + bloc alim. 12 V PS1000 ou PS500 | DYTRAN |  | P96.62/3 & 4 | 2 | 1 | 2019 |  |  | P096.062/
[5 empty] | 512 |  | Mécanique | 1 |  | Capteur de déplacement Inductif analogique - 0 à 2 mm Modèle IPRM12I9505S14 + câble 5 m avec connecteur coudé + Boîtier d'alimentation + support avec équerre + platine de translation PT1/M P96.68/1 - Ensemble monté sur une breadboard 450 x 300 x 12,7 mm P5.0/7 | BAUMER/ THORLABS |  | P96.65 | 1 | 13 | 2019 |  |  | P096.065
[5 empty] | 513 |  | Divers | 1 |  | Palmer 25 - 50 mm +/- 0,01 mm avec cale étalon de 25 mm + clé à ergot | T & O |  | P96.72/2 | 0 | 1 |  |  |  | P096.072/
[5 empty] | 514 |  | Thermodyna. | 1 |  | Thermohygromètre HygroPalm avec sonde Hygroclip2 (-50 à +100°C +/- 0,1°C et HR 0 à 100 % HR +/- 0,8%) avec Câble d'extension 2 m | ROTRONIC |  | P96.76 | 2 | 1 | 2019 |  |  | P096.076
[5 empty] | 515 |  | Méca. Fluides | 1 |  | Thermo-anémomètre à fil chaud VTS KIMO - 0,15 à 30 m/s. T°: -20 à +80°C - sonde Ø 8 mm | KIMO |  | P96.85/1 & 2 | 1 | 1 | 2019 |  |  | P096.085/
[5 empty] | 516 |  | Méca. Fluides | 1 |  | Thermo-anémomètre à fil chaud VTS KIMO - 0,15 à 30 m/s. T°: -20 à +80°C - sonde Ø 8 mm | KIMO |  | P96.85/1 | 1 | 11 | 2019 |  |  | P096.085/
[5 empty] | 517 |  | Mécanique | 1 |  | Adhésif pour montage d'accéléromètres - Boîte de 20 gr | DYTRAN |  | P96.95/2 | 0 | 1 | 2021 |  |  | P096.095
[5 empty] | 518 |  | Mécanique | 1 |  | Base hexagonale en alu. avec filetage "10-32" compatible M5 pour fixer un accéléromètre avec Patafix, double-face ou adhésif P96.95 | DYTRAN |  | P96.96/ | 0 | 1 | 2021 |  |  | P096.096
[5 empty] | 519 |  | Divers | 2 |  | Chronomètre numérique de poche | OREGON |  | P96.98/3 & 7 | 0 | 1 |  |  |  | P096.098
Bourret | Simon |  |  |  | 520 |  | Mécanique | 1 |  | Tachymètre DT-30 LK - mesure sans contact de 2 à 200.000 tr/min - Précision +/- 0,05 % ou +/- 1 tr/min - Mesure avec contact de 2 à 20.000 tr/min (4 accessores) | VOLTCRAFT |  | P96.100 | 1 | 1 | 2026 |  |  | P096.100
Beaumont | Marianne |  | LP docteur |  | 521 |  | Méca. Fluides | 1 |  | Compas pour rapporteur d'angle - L = 310 mm | ENS LYON |  | P96.110 | 0 | 1 | 2026 |  | oubli ! | P096.110
Noblet | Louis |  |  |  | 522 |  | divers | 1 |  | Rapporteur (plastifié pour etalonnage accelerometre) |  |  | P96 | 0 | 1 | 2026 |  |  | P096.XX
noblet | louis |  | 4 |  | 523 |  | Mécanique | 1 |  | Balance 572-45 - Portée 12,1 Kg +/- 0,05 g + cordon RS232 | KERN |  | P97.21 | 2 | 1 |  |  |  | P097.021
[5 empty] | 524 |  | Divers | 1 |  | Balance SI4002 - Portée 4 Kg +/- 0,01 g avec bloc alim. | DENVER |  | P97.23/ | 1 | 57 |  |  |  | P097.023/
noblet | louis |  | 4 |  | 525 |  | Mécanique | 1 |  | Balance PLJ 1200-3A - Portée 1,2 Kg +/- 0,001 g + Alim. 24 Vdc - Interface RS 232 + vis de blocage en laiton + cage en verre avec couvercle | KERN |  | P97.30/2 | 1 | 11 | 2024 |  |  | P097.030
Sefouni | Wayan |  | 39, 40, 41 |  | 526 |  | Divers | 1 |  | Balance "Entris II Essential Line 224 i-1S" Portée 220 g +/- 0,1 mg + cage en verre + interface RS232 & USB + Alim. 15 Vdc / 0,53 A | SARTORIUS |  | P97.35 | 1 | 13 | 2023 | P97.16 → |  | P097.035
Monnet | Justine |  | 3 |  | 527 |  | Mécanique | 1 |  | Dynanomètre 1 N & 5 N | JEULIN |  | P97.2 | 0 | 1 | 2024 |  |  | P097.035
GIRAUD | Maxime |  | 17, 31, 36 |  | 528 |  | Optique Φ | 1 |  | Masse 10 kg avec anneau de levage |  |  | P98.2 | 0 | 1 | 2024 |  |  | P098.002
[5 empty] | 529 |  | Mécanique | 2 |  | Masses marquées avec crochet 200, 100, 50, 20, 10, 5, 2, 1 g (boîte de ...) | JEULIN |  | P98.10/1 & 6 | 0 | 1 |  |  |  | P098.010/
Bosquillon | Merlin | masses à coller sur membrane de HP | 4 |  | 530 |  | Mécanique | 1 |  | Masses en laiton 200, 100, 50, 20, 10, 5, 2 et 1 g sur support en bois | JEULIN |  | P98.26/1 | 0 | 1 | 2026 |  |  | P098.026
Billoir | Marianne |  | LP docteur |  | 531 |  | Mécanique | 1 |  | Masse de 100 g avec 1 crochet (sachet de 4 : 20, 50, 100, 200 g) | ENS-Lyon |  | P98.30 | 0 | 1 | 2024 |  |  | P098.030
Sefouni | Wayan |  | 18 |  | 532 |  | Mécanique | 1 |  | Cellule ronde |  |  | P99.10 | 0 | 1 | 2026 |  |  | P099.010
[5 empty] | 533 |  | Mécanique | 1 |  | Pot vibrant (Vibrateur) pour corde de Melde + cordelette + poulie sur tige P80.29/1 | MATELCO |  | P99.12/3 | 1 | 1 |  |  |  | P099.012/
Noblet | Louis |  | 40 |  | 534 |  | Mécanique | 1 |  | FDCb * Pot vibrant (vibrateur) V201 (Filetage M4 femelle) monté sur berceau → Chladni | LDS |  | P99.13/3 | 1 | 1 |  |  |  | P099.013/
[5 empty] | 535 |  | Mécanique | 1 |  | OL2b * Pot vibrant (vibrateur) V201 (Filetage M4 femelle) sur berceau P99.43 → pour P79.22/1 | LDS |  | P99.13/4 | 1 | 1 |  |  |  | P099.013/
[5 empty] | 536 |  | Mécanique | 2 |  | Lame de scie vibrante + support | ENS-Lyon | M105 | P99.22/1 & 2 | 0 | 1 |  |  |  | P099.022/
Sefouni | Wayan |  | 18 |  | 537 |  | Mécanique | 1 |  | Pot vibrant (Vibrateur) type V406 + Berceau TR400 -> Filetage femelle M4 prof.6,3 mm DC à 9 KHz / Force 98 N / Imax 6 A / Course +/- 9 mm | LDS |  | P99.24/4 | 1 | 1 | 2026 |  |  | P099.024
Noblet | Louis |  | 40 |  | 538 |  | Mécanique |  |  | FDCa Figures de Chladni : |  |  |  |  | 54 |  |  |  | P099.026
Noblet | Louis |  | 40 |  | 539 |  | Mécanique | 1 |  | FDCb * Flacon de sable |  |  | P99.26 | 0 | 54 |  |  |  | P099.026
Noblet | Louis |  | 40 |  | 540 |  | Mécanique | 2 |  | FDCb * Plaque (ronde, carrée) |  |  | P99.26 | 0 | 54 |  |  |  | P099.026
[5 empty] | 541 |  | Mécanique | 1 |  | Oscillateur paramétrique (Pendule en alu avec polariseur) | ENS-Lyon |  | P99.27/2 | 0 | 1 | 2021 |  |  | P099.027/
[5 empty] | 542 |  | Mécanique | 1 |  | Ressorts (boîte de ...) | PIERRON |  | P100.5 | 0 | 6 |  |  |  | P100.005
Billoir | Marianne |  | LP docteur |  | 543 |  | Mécanique | 1 |  | Long ressort (slinky) → Ressort à spires jointives Ø 20 x 2000 mm |  |  | P100.10 | 0 | 1 | 2026 |  |  | P100.010
[5 empty] | 544 |  | Thermodyna. | 1 |  | Pistolet à gaz (Bec bunsen Labogaz 206 ) + recharge | IRODA PT-500 |  | P101.11/4 | 0 | 1 |  |  |  | P101.011/
Monnet | Justine |  | 21 |  | 545 |  | Thermodyna. | 1 |  | Thermostat A100 | LAUDA | 13 | P101.13 | 1 | 1 | 2025 |  |  | P101.013
Monnet | Justine |  | 21 |  | 546 |  | Thermodyna. | 1 |  | Thermostat + Bassine en plastique | Julabo | ENS PE 94/22 | P101.14 | 1 | 1 | 2021 |  |  | P101.014
Sefouni | Wayan |  | 24 |  | 547 |  | Thermodyna. | 1 |  | Bouilloire électrique - 1,7 L - 2400 W | TEFAL |  | P101.28/1 | 0 | 6 |  |  |  | P101.028/
[5 empty] | 548 |  | Thermodyna. | 1 |  | Thermoplongeur 1000 W |  |  | P101.32/2 | 0 | 1 |  |  |  | P101.032/
[5 empty] | 549 |  | Thermodyna. | 1 |  | Bec electrique de laboratoire LAB3 | JEULIN |  | P101.35/2 | 0 | 11 | 2019 |  |  | P101.035/
Beaumont | Marianne |  | LP docteur |  | 550 |  | Divers | 1 |  | Sèche-cheveux 2100 W - 2 vitesses - 3 positions de T° + air froid | SEVERIN |  | P101.45/2 | 0 | 6 |  |  |  | P101.045/
[5 empty] | 551 |  | Thermodyna. |  |  | CHEa * Changement d'état (Surfusion de l'étain) : |  |  | P102 | 0 | 57 |  |  |  | P102.000
[5 empty] | 552 |  | Thermodyna. | 1 |  | CHEb * Creuset contenant de l'étain |  |  | P102 | 0 | 57 |  |  |  | P102.000
[5 empty] | 553 |  | Thermodyna. | 2 |  | CHEb * Thermocouple type K gainé → dans boîte de capteur de T° P102 |  |  | P102.12D/3 4 | 0 | 5 |  |  |  | P102.000
[5 empty] | 554 |  | Thermodyna. | 1 |  | Table et courbes des TC types T et K → dans classeur notices |  |  | P102.0a | 1 | 9 |  |  |  | P102.000a
[5 empty] | 555 |  | Thermodyna. | 1 |  | Table des TC types T et K → dans classeur notices |  |  | P102.0b | 1 | 9 |  |  |  | P102.000b
[5 empty] | 556 |  | Thermodyna. | 1 |  | Table des TC type T → dans classeur notices |  |  | P102.0c | 1 | 9 |  |  |  | P102.000c
[5 empty] | 557 |  | Thermodyna. | 1 |  | Bloc de cuivre Ø 60 x 30 mm avec 2 résistances chauffantes + thermocouple + pate thermique en tube + support en polystyrène (→ dissipation de la chaleur) | ENS-Lyon |  | P102.5/2 | 0 | 1 | 2019 |  |  | P102.005/
[5 empty] | 558 |  | Thermodyna. | 1 |  | Thermomètre numérique TK1000 | Chauvin Arnoux |  | P102.6/2 | 1 | 1 | 2019 |  |  | P102.006/
[5 empty] | 559 |  | Thermodyna. | 1 |  | Boîte de capteurs de Température comprenant : - 1 Boîtier de connexion pour sonde Pt100 3 fils → P102.12P/2 - 1 Boîtier de connection pour sonde Pt100 4 fils → P102.12O/2 - 1 Diode 1N4007 dans une gaine en laiton → P102.12A - 1 LM 35 DZ sur tube en verre + boîtier → P102.12B - 2 Pt 100 3 fils - gaine inox Ø 3 mm x 250 mm → P102.12P/1 & 2 - 1 Pt 100 4 fils - gaine inox Ø 3 mm x 250 mm → P102.12O/2 - 4 TC type K - gaine Ø 3 x 300 mm - fiche banane (Surfusion de l'étain) → P102.12D/1 à 4 - 2 TC type K - gaine Ø 3 mm x 300 mm - connecteur normalié → P102.12D/5 & 6 - 2 TC type K - gaine Ø 1,5 mm x150 mm dont 1 avec échantillon de fer (Curie) → P102.12E/1 à 2 - 1 TC type K - gaine Ø 1,5 mm x 150 mm avec connecteur → - 2 TC type K à ruban - mesure de surface de - 50 à + 400 °C → P102.12Q/1 & 2 - 1 Thermistance CTN 4,7 Ω → P102.12F - 1 Thermistance CTN 100 Ω → P102.12I - 1 Thermistance CTN 47 Ω → P102.12G - 1 Thermistance CTN 470 Ω → P102.12H - 1 Thermistance CTN 47 KΩ → P102.12S - 2 Thermocouples type K → P102.12L/1 1 2 - 1 Thermocouple type T → P102.12M |  |  | P102.12 | 0 | 5 |  |  |  | P102.012
[5 empty] | 560 |  | Magnétisme | 1 |  | Supraconducteur MT 3609 avec TC type T sur plaquette époxy | PIERRON |  | P102.17 | 1 | 1 | 2021 |  |  | P102.017
[5 empty] | 561 |  | Thermodyna. | 1 |  | Pyromètre optique (thermomètre infrarouge à 2 couleurs) - modèle MR1SCF (n° 4516E) - Gamme de mesure de 600 à 3000° C * Alimentation secteur 220 V sorie 28 V / 1,4 A (AD-740U-1280) * Boîtier d'alimentation avec batterie - RAYMTAKE n° 2304D * Mallette alu | Raytek |  | P102.26/1 | 2 | 11 |  |  |  | P102.026
[5 empty] | 562 |  | Thermodyna. | 1 |  | ETPCb * Thermomètre numérique C.A 861 - 1 entrée TC type K - T° de - 40 à + 1350°C | Chauvin Arnoux |  | P102.27/2 | 1 | 57 | 2019 |  |  | P102.027/
[5 empty] | 563 |  | Thermodyna. | 1 |  | Conductiscope → propagation de la chaleur | JEULIN |  | P102.28/2 | 0 | 1 |  |  |  | P102.028/
[5 empty] | 564 |  | Thermodyna. | 1 |  | PCa * Point de Curie : | ENS-Lyon |  | P102.32/1 | 0 | 57 |  |  |  | P102.032/
[5 empty] | 565 |  | Thermodyna. | 1 |  | PCb * Aimant puissant (ressemble à des plaquettes de frein) + clou + chaîne | ENS-Lyon |  | P63 pour P102.32 | 0 | 57 |  |  |  | P102.032/
[5 empty] | 566 |  | Thermodyna. | 1 |  | PCb * Ecran de protection thermique 360 x 200 x 6 mm sur cadre alu. (1000° C max) | ENS-Lyon |  | P102.32/2 | 0 | 57 |  |  |  | P102.032/
[5 empty] | 567 |  | Thermodyna. | 1 |  | PCb * Sonde TC type K - gaine Ø 1,5 mm - L = 150 mm (0 à 1100° C) dont 1 avec échantillon de fer → dans boîte de capteur de T° P102.12 | ENS-Lyon |  | P102.12E/1 & 2 | 0 | 5 |  |  |  | P102.032/
[5 empty] | 568 |  | Magnétisme | 1 |  | Supraconducteur avec TC type T sur plaquette PVC blanc | ENS-Lyon |  | P102.36 | 0 | 1 |  |  |  | P102.036
[5 empty] | 569 |  | Thermodyna. | 2 |  | Thermomètre à liquide rouge - Immersion totale -20°/110° C division au degré | ALLA |  | P102.44/2 & 3 | 0 | 1 |  |  |  | P102.044/
[5 empty] | 570 |  | Thermodyna. | 2 |  | Thermomètre à liquide rouge - Immersion totale -10°/110°C division à 0,5° | ALLA |  | P102.46/4 & 5 | 0 | 1 |  |  |  | P102.046/
[5 empty] | 571 |  | Thermodyna. | 1 |  | Cellule pour opalescence critique du SF6 + pied | LEYBOLD |  | P103.45/2 | 1 | 1 |  |  |  | P103.045
Beaumont | Marianne |  | LP docteur |  | 572 |  | Thermodyna. | 2 |  | Calorimètre à vase Dewar avec couvercle, agitateur et résistance immergeable 2 ohms 6 V | JEULIN |  | P103.47/ 2 & 3 | 1 | 13 |  |  |  | P103.047/
[5 empty] | 573 |  | Thermodyna. | 1 |  | Dewar Inox - 0.5L | KGN |  | P103.48/1 | 0 | 1 |  |  |  | P103.048/
[5 empty] | 574 |  | Thermodyna. | 1 |  | Dewar bleu avec anse et couvercle - 1 L | DILVAC |  | P103.50 | 0 | 13 |  |  |  | P103.050
[5 empty] | 575 |  | Thermodyna. |  |  | TGa * Thermomètre à Gaz et Chaleur latente de vaporisation de l'eau : | ENS-Lyon |  | P103.56/2 | 0 | 57 |  |  |  | P103.056/
[5 empty] | 576 |  | Thermodyna. | 1 |  | TGb * Ballon tricols 500 ml | ENS-Lyon |  | P103.56/2 | 0 | 57 |  |  |  | P103.056/
[5 empty] | 577 |  | Thermodyna. | 1 |  | TGb * Bouchon percé n° 16 | ENS-Lyon |  | P103.56/2 | 0 | 57 |  |  |  | P103.056/
[5 empty] | 578 |  | Thermodyna. | 1 |  | TGb * Bouchon percé n° 18 | ENS-Lyon |  | P103.56/2 | 0 | 57 |  |  |  | P103.056/
[5 empty] | 579 |  | Thermodyna. | 1 |  | TGb * Bouchon plein n° 9 | ENS-Lyon |  | P103.56/2 | 0 | 57 |  |  |  | P103.056/
[5 empty] | 580 |  | Thermodyna. | 1 |  | TGb * Robinet 1 voie en verre | ENS-Lyon |  | P103.56/2 | 0 | 57 |  |  |  | P103.056/
[5 empty] | 581 |  | Thermodyna. | 1 |  | TGb * Thermomètre à alcool -10 à + 110 °C | ENS-Lyon |  | P102.39/2 | 0 | 57 |  |  |  | P103.056/
Monnet | Justine |  | 26 |  | 582 |  | Thermodyna. | 2 |  | Bouteilles en alu dont une peinte en noir - réf. 243080 → Etude du rayonnement IR | JEULIN |  | P103.59/2 | 0 | 1 | 2022 |  |  | P103.059/
[5 empty] | 583 |  | Thermodyna. | 1 |  | Moteur Stirling type Gamma 1,5 W avec : - Moteur/générateur - Courroie - Lampe à alcool - Kit capteurs grove + Arduino Uno rév. 3 - Cordon USB | Nova Physics |  | P103.62 | 1 | 11 |  |  |  | P103.062
[5 empty] | 584 |  | Méca. Fluides | 1 |  | Boîte de seringues |  |  | P104.29 | 0 | 1 |  |  |  | P104.029
Monnet | Justine |  | 6 |  | 585 |  | Méca. Fluides | 1 |  | Manoscope à eau - tube en U fixé sur une plaque sérigraphiée avec sonde de pression à membrane élastique - réf. 242 011 | JEULIN |  | P104.40/1 | 1 | 1 | 2022 |  |  | P104.040/
Monnet | Justine |  | 6 |  | 586 |  | Optique Φ | 1 |  | Pompe manuelle à aire pour Cellule à vide P104.48 | MITYVAC |  | P104.43/1 | 0 | 54 | 2022 |  |  | P104.043
Beaumont | Marianne |  | LP docteur |  | 587 |  | Méca. Fluides | 1 |  | Seringues en verre (Boîte de …) |  |  | P104.44 | 0 | 1 | 2022 |  |  | P104.044
Monnet | Justine |  | 6 |  | 588 |  | Optique Φ | 1 |  | Cellule à vide Ø 40 x 50 mm sur tige - 2 faces en verre + pied aimanté + 2 tuyaux souples + 1 pince en plastique → mesure de l'indice de l'air sur Michelson - utiliser la pompe P104.47 | Nova Physics |  | P104.48 | 0 | 54 | 2022 |  |  | P104.048
Noblet | Louis |  | 19 |  | 589 |  | Méca. Fluides | 1 |  | Vase de Tantale |  |  | P105.6/1 | 0 | 11 | 2022 |  |  | P105.006/
[5 empty] | 590 |  | Méca. Fluides | 1 |  | TS2b * Cadres métalliques de différentes formes → tension superficielle (Boîte de …) |  |  | P105.15 | 0 | 57 | 2019 |  |  | P105.015
[5 empty] | 591 |  | Méca. Fluides |  |  | LJa * Loi de Jurin : |  |  | P105.16 | 0 | 57 |  |  |  | P105.016/
[5 empty] | 592 |  | Méca. Fluides | 1 |  | LJb * Cuve en verre à faces parallèles - 80 x 30 x 40 mm | ENS-Lyon |  | P105.16/2 | 0 | 57 |  |  |  | P105.016/
[5 empty] | 593 |  | Méca. Fluides | 1 |  | LJb * Support de 5 capillaires à section cylindrique - Ø 2,04 - 1,62 - 1,20 - 1,00 - 0,61 mm | ENS-Lyon |  | P105.16/2 | 0 | 57 |  |  |  | P105.016/
[5 empty] | 594 |  | Méca. Fluides | 1 |  | Cuve cunéiforme en plastique | LEYBOLD |  | P105.20/1 | 0 | 11 |  |  |  | P105.020/
[5 empty] | 595 |  | Méca. Fluides |  |  | TS2a * Tension superficielle : |  |  |  | 0 | 57 |  |  |  | P105.022/
[5 empty] | 596 |  | Méca. Fluides | 1 |  | TS2b * Anneau + Dynamomètre 0,1 N (mesure tension de surface) |  |  | P105.22/1 | 0 | 57 |  |  |  | P105.022/
Monnet | Justine |  | 21 |  | 597 |  | Méca. Fluides | 1 |  | Viscosimètre d'Ubbelohde à capillaire - K = 0,0063979 mm2.S-2 - Gamme 0,8 à 5 mm2. S-1 (eau & alcool ...) - Volume 11 ml - Longueur 290 mm | FUNGILAB |  | P105.31 | 1 | 53 |  |  |  | P105.031
[5 empty] | 598 |  | Méca. Fluides | 1 |  | Support de fils de pêche Ø 0,30 - 0,35 - 0,40 et 0,45 mm pour formation de gouttes | ENS-Lyon |  | P105.32 | 0 | 11 |  |  |  | P105.032
[5 empty] | 599 |  | Méca. Fluides | 1 |  | Vase de Mariotte (Tourie) en verre - Capacité 5 L + bouchon 1 trou + robinets adaptés → écoulement de Poiseuille avec capillaires 1,50 m P105.67 | ENS-Lyon |  | P105.37 | 0 | 13 |  |  |  | P105.037
[5 empty] | 600 |  | Méca. Fluides | 1 |  | Propipette + robinet 3 voies + 2 tuyaux + raccords (Bulles de Laplace) |  |  | P105.41/1 | 0 | 11 |  |  |  | P105.041/
[5 empty] | 601 |  | Méca. Fluides | 1 |  | Supports pour mouillage → Plaque en Verre 55 x 55 mm et 60 x 60 mm, Cuivre 25 x 100 mm et 40 x 45 mm, Bois stratifié 45 x 65 mm, Téflon 100 x 100 mm, Téflon 25 x 50, Téflon 35 x 40 mm, Téflon 25 x 170 mm, PVC bleu | ENS-Lyon |  | P105.48 | 0 | 11 |  |  |  | P105.048
[5 empty] | 602 |  | Méca. Fluides | 2 |  | Vase de Mariotte en Plexiglas - bouchon percé + tube plongeur + raccord mâle - Capacité 3,9 L | JEULIN |  | P105.58/2 & 4 | 0 | 63 | 2023 |  |  | P105.058/
[5 empty] | 603 |  | Méca. Fluides | 1 |  | Tube Capillaire Ø int. 1,8 - 2 - 3 mm - Longueur 1,5 m dans tube PVC de protection (hors caisse) → écoulement de Poiseuille avec vase de Mariotte P105.37 | ENS-Lyon |  | P105.67 | 0 | 0 |  |  |  | P105.067
[5 empty] | 604 |  | Thermodyna. | 1 |  | Appareil pour convection à utiliser avec produit Kalliroscope | ENS-Lyon |  | P106.15 | 0 | 57 |  |  |  | P106.015
[5 empty] | 605 |  | Méca. Fluides |  |  | EVa * Effet Venturi : |  |  | P106.16 | 0 | 7 |  |  |  | P106.016
[5 empty] | 606 |  | Méca. Fluides | 1 |  | EVb * Entonnoir transparent + Balle de ping pong |  |  | P106.44 | 0 | 7 |  |  |  | P106.016
[5 empty] | 607 |  | Méca. Fluides | 1 |  | EVb * Maquette profil d'aile d'avion suspendu pour effet Venturi |  |  | P106.16 | 0 | 7 |  |  |  | P106.016
[5 empty] | 608 |  | Méca. Fluides | 1 |  | EVb * Tube à 5 éléments pour effet Venturi (avec rétrécissement) sur plexiglas |  |  | P106.27/2 | 0 | 7 |  |  |  | P106.016
[5 empty] | 609 |  | Méca. Fluides |  |  | RHa * Réversibilité hydrodynamique : |  |  | P106.17 | 0 | 7 |  |  |  | P106.017/
[5 empty] | 610 |  | Méca. Fluides | 1 |  | RHb * Cylindre de Couette en Plexiglas | ENS-Lyon |  | P106.17/1 | 0 | 7 |  |  |  | P106.017/
[5 empty] | 611 |  | Mécanique | 1 |  | Balles : Ping-pong - Tennis - Polystyrène … ( boîte de ) |  |  | P106.21 | 0 | 63 |  |  |  | P106.021
[5 empty] | 612 |  | Méca. Fluides | 1 |  | Pot de sciure de bois |  |  | P106.29/ | 0 | 63 |  |  |  | P106.029
Noblet | Louis |  | 3 |  | 613 |  | Méca. Fluides | 1 |  | Cuve plate en Plexiglas avec tracés de paraboles (force centrifuge) | PHYWE |  | P106.36/2 | 1 | 57 | 2022 |  |  | P106.036/
[5 empty] | 614 |  | Méca. Fluides | 1 |  | ECPRb * Eprouvette VIDE en verre Ø 70 x 360 mm avec bouchon percé pour huile silicone brune "Rotitherm" M220 - Viscosité 1000 mm2 S-1 à 20°C |  |  | P105.44/1 pour P106.37/2 | 1 | 7 |  |  |  | P106.037
[5 empty] | 615 |  | Méca. Fluides |  |  | ECPRa * Écoulement à petit nombre de Reynolds : |  |  | P106.37/2 | 0 | 7 |  |  |  | P106.037/
[5 empty] | 616 |  | Méca. Fluides | 1 |  | ECPRb * Boîte de billes Ø 1mm, Ø 1,5 mm, Ø 2 mm pour la loi de Stokes |  |  | P106.37/2 | 0 | 7 |  |  |  | P106.037/
[5 empty] | 617 |  | Méca. Fluides | 1 |  | Tube de Thièle en verre → étude de la convection |  |  | P106.57/2 | 0 | 63 |  |  |  | P106.057
Noblet | Louis |  | 29 |  | 618 |  | Optique | 1 |  | Objectif photographique sur support + tige f = 135 mm - 1:2.8 | AUTO CHINON |  | P107.9/1 | 0 | 69 | 2023 |  |  | P107.009/
Noblet | Louis |  | 29 |  | 619 |  | Optique | 1 |  | Objectif photographique sur support + tige f = 135 mm - 1: 2.8 | MAKINON |  | P107.10 |  | 69 | 2023 |  |  | P107.010
[5 empty] | 620 |  | Optique | 1 |  | Objectif de microscope 40 x 0,75 - 160 / 0.17 sur Porte-objectif à réglage x-y sur +/- 3 mm P107.26 | BBT Krauss |  | P107.13 | 0 | 68 |  |  |  | P107.013
[5 empty] | 621 |  | Optique | 1 |  | Objectif de microscope 10 / 0.25 - 160 / (sur porte-objectif à réglage x-y P107.23) | OVIO |  | P107.15/4 | 0 | 68 |  |  |  | P107.015/
[5 empty] | 622 |  | Optique | 1 |  | Objectif de microscope x60 / 0.85 - 160 /0.17 (sur porte-objectif à réglage x-y P107.23) | OVIO |  | P107.17/4 | 0 | 68 |  |  |  | P107.017/
[5 empty] | 623 |  | Optique | 1 |  | Support de réseau pour goniometre |  |  | P107.18/ | 0 | 16 |  |  |  | P107.018/
[5 empty] | 624 |  | Optique | 1 |  | Lentille cylindrique sur monture beige pour laser | ENS-Lyon |  | P108.14/1 | 0 | 16 |  |  |  | P108.014/
GIRAUD | Maxime |  | 28 |  | 625 |  | Optique | 1 |  | Lentille pour aberrations f = +200 mm | LEYBOLD |  | P108.15/2 | 0 | 68 | 2024 |  |  | P108.015
[5 empty] | 626 |  | Optique | 1 |  | Lentille Ø 20 cm pour aberrations sur support en bois + 11 caches en aluminium avec trous et fentes circulaires |  | O.186 | P108.16/2 | 0 | 4 | 2021 |  |  | P108.016/2
[5 empty] | 627 |  | Optique | 2 |  | Lentille convergente f = + 50 mm Ø 40 mm |  |  | P109.1/4 & 5 | 0 | 68 |  |  |  | P109.001/
[5 empty] | 628 |  | Optique | 2 |  | Lentille convergente f = + 100 mm Ø 40 ou 80 mm |  |  | P109.3/ 2 & 3 | 0 | 68 |  |  |  | P109.003/
[5 empty] | 629 |  | Optique | 1 |  | Lentille convergente f = + 150 mm Ø 75 mm |  |  | P109.5/2 | 0 | 68 |  |  |  | P109.005/
[5 empty] | 630 |  | Optique | 1 |  | Lentille convergente f = + 200 mm Ø 70 mm |  |  | P109.6/7 | 0 | 68 |  |  |  | P109.006/
[5 empty] | 631 |  | Optique | 1 |  | Lentille convergente f = + 250 mm Ø 40 ou 70 ou 80 ou 100 mm |  |  | P109.7/1 | 0 | 68 |  |  |  | P109.007/
[5 empty] | 632 |  | Optique | 1 |  | Lentille convergente f = + 300 mm Ø 75 mm |  |  | P109.8/2 | 0 | 68 |  |  |  | P109.008/
[5 empty] | 633 |  | Optique | 1 |  | Lentille convergente f = + 500 mm - Ø 50,8 mm |  |  | P109.12/5 | 0 | 68 |  |  |  | P109.012/
[5 empty] | 634 |  | Optique | 1 |  | Lentille convergente f = + 1000 mm Ø 35 ou 80 mm |  |  | P109.13/3 | 0 | 68 |  |  |  | P109.013/
[5 empty] | 635 |  | Optique | 1 |  | Lentille convergente f = + 2000 mm Ø 115 mm |  |  | P109.15/2 | 0 | 68 | 2019 |  |  | P109.015/
[5 empty] | 636 |  | Optique | 1 |  | Lentille divergente f = - 50 cm |  |  | P110.5/5 | 0 | 68 |  |  |  | P110.005/
[5 empty] | 637 |  | Optique | 1 |  | Lentille achromatique f = + 100 mm - Ø 50 mm |  |  | P111.1/1 | 0 | 68 |  |  |  | P111.001/
[5 empty] | 638 |  | Optique | 2 |  | Lentille achromatique f = + 120 mm - Ø 40 & 50 mm |  |  | P111.2/4 & 5 | 0 | 68 |  |  |  | P111.002/
[5 empty] | 639 |  | Optique | 2 |  | Lentille achromatique f = + 160 mm - Ø 40 mm | Spindler H. |  | P111.3/1 & 2 | 0 | 68 |  |  |  | P111.003/
[5 empty] | 640 |  | Optique | 1 |  | Lentille achromatique f = + 200 mm - Ø 50,8 mm | Spindler H. |  | P111.4/3 | 0 | 68 |  |  |  | P111.004/
[5 empty] | 641 |  | Optique | 1 |  | Lentille achromatique f = + 250 mm - Ø 40 mm |  |  | P111.5/2 | 0 | 68 |  |  |  | P111.005/
[5 empty] | 642 |  | Optique | 1 |  | Lentille achromatique f = + 400 mm - Ø 40 & 50 & 60 mm | Spindler H. |  | P111.7/3 | 0 | 68 |  |  |  | P111.007/
[5 empty] | 643 |  | Optique | 1 |  | Lentille achromatique f = + 500 mm - Ø 50,8 mm | Spindler H. |  | P111.9/5 | 0 | 68 |  |  |  | P111.009/
[5 empty] | 644 |  | Optique | 2 |  | Lentille achromatique f = + 500 mm - Ø 50,8 mm | THORLABS |  | P111.9/2 & 3 | 0 | 68 |  |  |  | P111.009/
[5 empty] | 645 |  | Optique | 2 |  | Condenseur avec 1 côté rouge |  |  | P112.4/1 & 3 | 0 | 68 |  |  |  | P112.004/
[5 empty] | 646 |  | Optique | 1 |  | Trous d'Young, trous simples, carrés, rectangulaires en microlithographie - réf. A3000 | OVIO |  | P113.1/1 | 1 | 68 |  |  |  | P113.001/
[5 empty] | 647 |  | Optique | 1 |  | Trous calibrés Ø 0,5 - 0,8 - 1 - 1,2 - 1,5 - 1,8 mm sur disque tournant | ENS-Lyon |  | P113.2/1 | 0 | 68 |  |  |  | P113.002/
[5 empty] | 648 |  | Optique | 1 |  | Trous calibrés Ø 0,5 - 0,8 - 1 - 2 - 3 - 4 - 5 mm sur barillet |  |  | P113.3/1 | 0 | 68 |  |  |  | P113.003/
[5 empty] | 649 |  | Optique | 1 |  | Trous calibrés Ø 0,1 - 0,15 - 0,2 - 0,3 - 0,5 - 0,7 - 1 1,5 mm sur monture à barillet | DIDALAB |  | P113.6 | 0 | 68 |  |  |  | P113.006
[5 empty] | 650 |  | Optique | 1 |  | Diaphragme à iris de 2 à 30 mm |  |  | P114.1/ | 0 | 68 |  |  |  | P114.001/
[5 empty] | 651 |  | Optique | 1 |  | Diaphragme à iris de 1,5 à 13 mm |  |  | P114.2/2 | 0 | 68 |  |  |  | P114.002/
[5 empty] | 652 |  | Optique | 1 |  | Diaphragme à iris de 2 à 57 mm |  |  | P114.4 | 0 | 68 |  |  |  | P114.004
[5 empty] | 653 |  | Optique | 1 |  | Diaphragme à iris de 0 à 16 mm | GITZO |  | P114.5 | 0 | 68 |  |  |  | P114.005
[5 empty] | 654 |  | Optique | 1 |  | Diaphragme à iris de 0,5 à 30 mm | PHYWE |  | P114.6 | 0 | 68 |  |  |  | P114.006
[5 empty] | 655 |  | Optique | 1 |  | Fente simple 13 mm - réglable par vis micrométrique - orientable | OVIO |  | P115.1/2 | 0 | 68 |  |  |  | P115.001/
[5 empty] | 656 |  | Optique | 2 |  | Fente simple 40 mm - réglable - orientable | EUROSAP |  | P115.2/ 1 & 2 | 0 | 68 |  |  |  | P115.002/
[5 empty] | 657 |  | Optique | 2 |  | Fente simple 40 mm - réglable (petit pied) sur support 15 x 15 cm - fixe | ENS-Lyon |  | P115.4/2 & 3 | 0 | 68 |  |  |  | P115.004/
[5 empty] | 658 |  | Optique | 1 |  | Fentes simples en microlithographie | OVIO |  | P115.7/2 | 1 | 68 |  |  |  | P115.007/
[5 empty] | 659 |  | Optique | 1 |  | Fentes de Young (fentes doubles) en microlithographie | OVIO |  | P116.1/2 | 1 | 68 |  |  |  | P116.001/
[5 empty] | 660 |  | Optique | 1 |  | Fentes multiples en microlithographie: 3, 4 , 6 & 14 - largeur 40 µm - distance 100 µm - réf. A3030 | OVIO |  | P117.1/2 | 1 | 68 |  |  |  | P117.001/
Billoir | Marianne |  | LP docteur |  | 661 |  | Optique | 1 |  | Fente multiple (jeu de fentes identiques multiples) |  |  | P117.2 | 0 | 68 | 2022 |  |  | P117.002
[5 empty] | 662 |  | Optique | 3 |  | Porte-diapositive tournant |  |  | P118.1/2 & 6 & 9 | 0 | 68 |  |  |  | P118.001/
[5 empty] | 663 |  | Optique | 4 |  | Polariseur sur support tournant | LEYBOLD |  | P119.1/1 & 2 & 4 & 5 | 0 | 69 |  |  |  | P119.001/
[5 empty] | 664 |  | Optique | 2 |  | Polariseur de précision (Extinction > 99,9% - λ = 450 nm à 700 nm) | OVIO |  | P119.2/1 & 3 | 0 | 69 |  |  |  | P119.002/
[5 empty] | 665 |  | Optique | 1 |  | Lame λ/2 biréfringence graduées 560 nm | DIDALAB |  | P120.2/ | 0 | 69 |  |  |  | P120.002
[5 empty] | 666 |  | Optique | 1 |  | Lame λ/4 biréfringence graduées 560 nm | LEYBOLD |  | P120.5/3 | 0 | 69 |  |  |  | P120.005/
Monnet | Justine |  | 32 |  | 667 |  | Optique | 2 |  | Réseau 1180 traits/mm |  |  | P121.2/1 & 3 | 0 | 69 | 2022 |  |  | P121.002/
[5 empty] | 668 |  | Optique Φ | 2 |  | Réseau blasé (100 / 300 / 600 traits/mm) + Support | PIERRON |  | P121.3/1 & 4 | 0 | 69 |  |  |  | P121.003/
[5 empty] | 669 |  | Optique Φ | 2 |  | Prisme à vision directe (1 gros et 1 petit) | Lemerdeley |  | P122.1/3 & 4 | 0 | 69 | 2019 |  |  | P122.001/
[5 empty] | 670 |  | Optique | 1 |  | Filtres interférentiels sur roue alu (λ = 436 - 546 - 578 nm + anti calorique) | OVIO |  | P124.1/2 | 0 | 69 |  |  |  | P124.001/
[5 empty] | 671 |  | Optique | 2 |  | Filtres interférentiels sur roue PVC (λ = 401 - 401 - 435 - 498 -548 -598 nm) | ENS-Lyon |  | P124.1/4 & 6 | 0 | 69 |  |  |  | P124.001/
[5 empty] | 672 |  | Optique | 1 |  | Filtres interférentiels sur roue PVC (λ = 454 - 500 - 589 - 645 -674 -1040 nm) | ENS-Lyon |  | P124.1/5 | 0 | 69 |  |  |  | P124.001/
[5 empty] | 673 |  | Optique | 1 |  | Filtres interférentiels sur roue (λ = 405,7 435,8 546,1 577,0 589,6 nm) |  |  | P124.2 | 0 | 69 |  |  |  | P124.002
[5 empty] | 674 |  | Optique Φ | 1 |  | Filtre interférentiel λ = 436 nm (violet) |  |  | P124.3 | 0 | 69 |  |  |  | P124.003
[5 empty] | 675 |  | Optique Φ | 1 |  | Filtre interférentiel λ = 546 nm (vert) |  |  | P124.4 | 0 | 69 |  |  |  | P124.004
[5 empty] | 676 |  | Optique Φ | 1 |  | Filtre interférentiel λ = 620 nm (rouge) |  |  | P124.5 | 0 | 69 |  |  |  | P124.005
[5 empty] | 677 |  | Optique Φ | 1 |  | Filtre "gris" d'intensité sur roue d = 0,33 - 0,63 - 0,86 - 1,2 - 1,44 - 1,87 |  |  | P125.1 | 0 | 69 |  |  |  | P125.001
[5 empty] | 678 |  | Optique Φ | 1 |  | Filtre "gris" d'intensité sur roue d = 0,285 - 0,66 - 0,98 - 1,24 - 1,38 - 1,76 |  |  | P125.2 | 0 | 69 | 2026 |  |  | P125.002
[5 empty] | 679 |  | Optique | 3 |  | Filtre anticalorique 60 x 60 mm |  |  | P126.4/2 & 3 & 4 | 0 | 69 |  |  |  | P126.004/
[5 empty] | 680 |  | Optique | 1 |  | Grille croisée à 2 traits / 2 mm |  |  | P127.2 | 0 | 69 | 2021 |  |  | P127.002
Bourret | Simon |  | 28 |  | 681 |  | Optique | 1 |  | Grille croisée à 2 traits/mm |  |  | P127.7/2 | 0 | 69 | 2026 |  |  | P127.007
Saide | Tristan | Pour modèle d'appareil photographique | 28 |  | 682 |  | Optique | 1 |  | Grille croisée à 2 traits/5.5mm |  |  | P127.8 | 0 | 69 | 2026 |  |  | P127.008
[5 empty] | 683 |  | Optique | 1 |  | Dépoli en Plexiglas quadrillé sur tige - 200 x 200 mm | OVIO |  | P128.4 | 0 | 69 |  |  |  | P128.004
[5 empty] | 684 |  | Optique | 1 |  | Dépoli en plexiglas - 235 x 175 mm | ENS-Lyon |  | P128.5 | 0 | 69 |  |  |  | P128.005
[5 empty] | 685 |  | Optique | 1 |  | Ecran blanc 220 x 220 mm | ENS-Lyon |  | P129.2/3 | 0 | 69 |  |  |  | P129.002/
[5 empty] | 686 |  | Optique | 1 |  | Miroir plan Ø 115 mm |  |  | P130.1/2 | 0 | 69 |  |  |  | P130.001/
[5 empty] | 687 |  | Optique | 1 |  | Miroir plan Ø 70 mm |  |  | P130.2/2 | 0 | 69 |  |  |  | P130.002/
[5 empty] | 688 |  | Optique | 1 |  | Cavalier pour banc prismatique - réglage X-Y micrométrique | NOVA PHYSICS |  | P132.2/2 | 0 | 19 |  |  |  | P132.002/1
[5 empty] | 689 |  | Optique | 1 |  | Cavalier pour banc prismatique - réglage X-Z (+/- 30 mm à 5/100ème et 3/100ème en Z) | OVIO |  | P132.3/3 | 0 | 19 |  |  |  | P132.003/
[5 empty] | 690 |  | Optique | 1 |  | Banc optique prismatique en alu - L = 1,20 m → effet Zeeman | NOVA PHYSICS |  | P132.7 | 0 | 0 | 2026 |  |  | P132.007
[5 empty] | 691 |  | Optique | 2 |  | Pied de paillasse réglage X-Z - Plage latérale +/- 30 mm - Plage verticale 40 mm - Charge maxi 2 Kg | OVIO |  | P133.1/1 & 3 | 0 | 19 |  |  |  | P133.001/
[5 empty] | 692 |  | W | 1 |  | Caisse 38 vide pour le retour |  |  |  | 0 | 38 |  | en 2025 |  | P200.000
[5 empty] | 693 |  | W | 1 |  | Caisse 40 vide pour le retour |  |  |  | 0 | 40 |  |  |  | P200.001
[5 empty] | 694 |  | W | 1 |  | Caisse 44 vide pour le retour |  |  |  | 0 | 44 |  |  |  | P200.002
[5 empty] | 695 |  | W | 1 |  | Caisse 45 vide pour le retour |  |  |  | 0 | 45 |  |  |  | P200.003
[15 empty] | Rajouts 2017 → | 1
[15 empty] | Rajouts 2018 → | 0
[15 empty] | Rajouts 2019 → | 53
[5 empty] | 713 lignes en 2025 | [9 empty] | Rajouts 2021 → | 37
[15 empty] | Rajouts 2022 → | 19
[15 empty] | Rajouts 2023 → | 25
[15 empty] | Rajouts 2024 → | 33
[15 empty] | Rajouts 2025 → | 18
[15 empty] | Rajouts 2026 → | 36
Note on P57: Auteur importé: Christian Ballesio: Caisse 29 dédiée
Note on P58: Auteur importé: Christian Ballesio: Caisse 29 dédiée
Note on P59: Auteur importé: Christian Ballesio: Caisse 25 dédiée
Note on P60: Auteur importé: Christian Ballesio: Caisse 25 dédiée
Note on P61: Auteur importé: Christian Ballesio: Caisse 25 dédiée
Note on P63: Christian Ballesio: Caisse 32 dédié
Note on P64: Christian Ballesio: Caisse 32 dédié
Note on P65: Christian Ballesio: Caisse 32 dédié
Note on P67: Christian Ballesio: Caisse 32 dédié
Note on P68: Christian Ballesio: Caisse 32 dédié
Note on P69: Christian Ballesio: Caisse 32 dédié
Note on P70: Ballesio Christian: Caisse 17 adapaté
Note on P77: Ballesio Christian: Caisse d'optique adapatée
Note on P80: Auteur importé: Christian Ballesio: Caisse 33 dédiée
Note on P81: Auteur importé: Christian Ballesio: Caisse 34 dédiée
Note on P86: Christian Ballesio: Caisse 17 adapatée
Note on K147: Christian Ballesio: carte Verbatin SD HC 16 Go disparue Rachat d'une carte 32 Go le 04 04 19
Note on P147: Christian Ballesio: Caisse dédiée
Note on K148: Christian Ballesio: Reflex: 499,85 € TTC Objectif: 433,29 € TTC Accu rechange: 17,90 € TTC Sacohe: 24,90 € TTC Carte SDHC SANDISK: 13,89 € TTC chez Distriphoto
Note on P148: Christian Ballesio: Caissé dédiée
Note on P215: Christian Ballesio: Caisse dédiée info.
Note on P334: Ballesio Christian: Caisse 70 dédiée
Note on P335: Ballesio Christian: Caisse 23 dédiée
Note on P368: Ballesio Christian: Caisse 47 dédiée
Note on P370: Ballesio Christian: Caisse 47 dédiée
Note on P414: Ballesio Christian: Caisse 24 dédiée
Note on P415: Ballesio Christian: Caisse 24 dédiée
Note on K418: Christian Ballesio: mesure module de Young
Note on K419: Christian Ballesio: mesure module de Young
Note on P421: Auteur importé: Christian Ballesio: Caisse 26 dédiée
Note on P422: Christian Ballesio: Caisse 48 dédiée
Note on P423: Christian Ballesio: Caisse 48 dédiée
Note on P424: Christian Ballesio: Caisse 48 dédiée
Note on P425: Christian Ballesio: Caisse 48 dédiée
Note on P426: Christian Ballesio: Caisse 48 dédiée
Note on P427: Auteur importé: Christian Ballesio: Caisse 20 dédiée
Note on N430: Auteur importé: Christian Ballesio: Ex P0.3
Note on P430: Ballesio Christian: Caisse 22 dédiée
Note on N431: Auteur importé: Christian Ballesio: Ex P0.42
Note on P431: Christian Ballesio: Caisse 21 dédiée
Note on N432: Auteur importé: Christian Ballesio: Ex P0.42
Note on P432: Christian Ballesio: Caisse 21 dédiée
Note on N433: Auteur importé: Christian Ballesio: Ex P0.42
Note on P433: Christian Ballesio: Caisse 21 dédiée
Note on N434: Auteur importé: Christian Ballesio: Ex P0.42
Note on P434: Christian Ballesio: Caisse 21 dédiée
Note on P435: Christian Ballesio: Caisse 21 dédiée
Note on P436: Christian Ballesio: Caisse 21 dédiée
Note on P437: Christian Ballesio: Caisse 21 dédiée
Note on P443: Ballesio Christian: Caisse 73 dédiée
Note on P444: Ballesio Christian: Caisse 14 dédiée
Note on P445: Ballesio Christian: Caisse 14 dédiée
Note on P446: Ballesio Christian: Caisse 14 dédiée
Note on P447: Ballesio Christian: Caisse 14 dédiée
Note on P448: Ballesio Christian: Caisse 14 dédiée
Note on P449: Ballesio Christian: Caisse 14 dédiée
Note on K493: Ballesio Christian: Pour Filtrage et oscillation mécanique P79.16
Note on K536: Auteur importé: Christian Ballesio: Remplace le Moteur pas-à-pas muni d'un disque avec ergot + Boîtier électronique P95.28 car en panne
Note on P584: Ballesio Christian: Caisse 72 dédiée

## Montrouge
Rubrique | n° | Nbr | Désignation de l'appareil | Réserve | Caisse | Réf ENSP | Empl.
Acoustique |  |  | Alimentation pour le générateur H.F. pour quartz à ultrasons |  | 1 | 2599 | B | 5 | b
Acoustique |  |  | Générateur H.F. pour quartz à ultrasons |  | 1 | 2598 | B | 5 | b
Acoustique |  |  | Diapason simple |  | 1 | 2187 | B | 5 | a
Acoustique |  |  | Diapason simple + son marteau |  | 1 | 549 | B | 5 | a
Acoustique |  |  | Enceinte acoustique démontable (FXB 1990) |  | 1 | 3922 | B | 4 | a
Acoustique | 436 | 6 | Émetteurs piézoélectriques 40 kHz (4 sur tige) +4 pieds d’optique |  | 1 | 3713 | B | 4 | b
Acoustique |  |  | Haut-parleur audax(200 W) |  | 1 | 1148 | B | 4 | a
Acoustique |  |  | Flûte Aulos soprano et son étuit bleu |  | 1 | 2474 | B | 4 | c
Acoustique | 471 |  | Haut-parleur |  | 1 | 3801 | B | 4 | a
Acoustique | 439 | 6 | Microphone à effet électret |  | 1 | 4009 | B | 4 | b
Acoustique |  |  | Microphone à effet électret |  | 1 | 3737 | B | 4 | a
Acoustique |  |  | Microphone à effet électret |  | 1 | 2179 | B | 4 | a
Acoustique |  |  | Microphone à effet électret |  | 1 | 4010 | B | 4 | a
Acoustique |  |  | Microphone à effet électret |  | 1 | 3500 | B | 4 | a
Acoustique |  |  | Microphone à effet électret |  | 1 | 3722 | B | 4 | a
Acoustique | 243 |  | Quartz à ultrasons et cuve, sur pied pour ENSP2598 et ENSP2599 |  | 1 | 2600 | B | 5 | a
Acoustique | 562 |  | Sonomètre numérique |  | 1 | 4083 | B | 4 | c
Acoustique |  |  | Lot de 3 tube carré 22x22 mm longueur 1mètre (guide rectangulaire)
Acoustique | 55 |  | Tuyaux de ∆ = 18mm et ∆ = 24 mm
Divers |  |  | BNC-BNC | 30
Divers |  |  | BNC - banane | 30
Divers |  | 7 | Boîtes PVC (TBNC, Tbanane, raccord BNC-banane, cavaliers)(306,316,315,324,307,307) |  | 25
Divers |  |  | Fils HT | 12
Divers |  |  | Boite carton Metrix MONTROUGE (40 fils de 50cm,30 fils de 25cm,25 fils de 1m) |  | 25
Divers |  |  | Fusibles rapides | 2 boîtes | 25
Divers |  |  | Fusibles temporisés | 2 boîtes | 25
Divers |  | 10 | Noix | 5 | 5 |  | T | 3 | e
Divers |  | 4 | Chariots de grande tailles ENSP 3005,3003,3006,3007
Divers |  |  | Ampoule secteur 60W sur support isolé | 1 amp | 1
Divers |  |  | Condenseur pour Ampoule 60W |  | 3 | 3491 | J | 6 | a
Divers |  |  | Interrupteur |  | 2 | 1544
Divers |  |  | Interrupteur |  | 2 | 1312
Divers |  |  | Interrupteur inverseur (3/4) |  | 2 | 3242
Divers |  |  | Interrupteur |  | 2 | 1185
Divers |  |  | Interrupteur |  | 2 | 1163
Divers |  |  | Interrupteur 2 positions |  | 2 | 1889
Divers |  |  | Interrupteur 2 positions |  | 2 | 1890
Divers |  |  | Plaquette relais à 6 prises | 9
Divers |  |  | Piles 9V | 5
Divers |  |  | Rateliers de support d'optique | 15
Divers |  | 3 | Support d'ampoule basse tension 6V | 2 | 2
Divers |  | 5 | Pinces 3 doigt |  | 1 |  | T | 3 | g
Divers |  | 3 | Support d'ampoule basse tension 3,5V | 2 | 2
Divers |  |  | Petit support élévateur |  | 1 | 748 | A | 2 | c
Divers |  |  | Petit support élévateur |  | 1 | 753 | A | 2 | c
Divers |  | 8 | Grands supports élévateurs |  | 33 | 2191 | A | 2 | c
Divers | 197 |  | Capteur de niveau capacitif+cristalisoire plastique ENSP 633 |  | 33 | 633 | E | 2 | b
Électronique | 63 |  | Maquette oscillateurs électroniques (lin., non-lin., Van der Pol) |  | 3 | 634 | C | 4 | c
Enregistreur | 341 |  | Table traçante XY SEFRAM avec support percé +cable d’alimentation |  | 2 | 3293 | D | 1 | c
Électronique |  |  | Boîte 4 longs câbles coaxiaux (2x100m, 80m, 20m) +accessoires |  | 2 |  | B | 3 | c
Électronique | 19 |  | Compteur binaire 4 bit |  | 27 | 346 | C | 3 | c
Électronique | 19 |  | Compteur binaire 4 bit |  | 27 | 347 | C | 3 | c
Électronique | 40 |  | Chaîne d'oscillateurs + 10 cavaliers |  | 2 | 334 | C | 4 | c
Électronique | 149 |  | Maquette diffusion de charge |  | 3 | 110 | C | 4 | c
Électronique | 51 |  | Expérience de régulation de vitesse |  | 4 | 112 | C | 4 | d
Électronique | 179 |  | LCR Mètre U1732C |  | 2 | 4295 | C | 3 | c
Électronique | 632 |  | LCR Mètre ESCORT ELC-133A |  | 2 | 4188 | C | 3 | c
Électronique |  |  | Transistor-mètre |  | 27 | 121 | C | 4 | b
Électronique |  | 2 | Diode Zener BZX 85.C 6,8V-1,3W | 4 | 27 |  | T | 8 | h
Électronique |  | 3 | Diodes au silicium BAS11 | 4 | 27 |  | T | 8 | g
Électronique |  |  | Diodes de redressement(1N4007)(1A-1000V) |  | 27 |  | T | 8 | g
Électronique |  |  | Diode de redressement BY255T (3A-1000V)(2/2) |  | 27 |  | T | 8 | g
Électronique |  |  | Quartz oscillateur 32,768 kHz et 1s (1/2) |  | 27 |  | T | 8 | f
Électronique |  |  | Pont redresseur double alternance 1 N 4007 | 4 | 27 |  | T | 8 | f
Électronique | 386 | 2 | Quartz oscillateur QA 42 sur plaquette, 100 kHz(1/3) et (2/3) |  | 27 | 2429(I) | T | 8 | f
Électronique | 153 |  | Relais rapide (3/3) |  | 27 |  | T | 8 | f
Électronique |  | 3 | Transistor de puissance au Silicium NPN = BD439(1/5)(2/5)(3/5) | 2 | 27 |  | T | 9 | i
Électronique |  | 3 | Transistor de puissance au Silicium PNP = BD440 (1/)(3/5)(5/5) | 2 | 27 |  | T | 9 | i
Électronique |  |  | Plaquette Porte NAND |  | 27 |  | T | 9 | k
Électronique | 113 |  | Filtre passe bas pour Michelson |  | 27 | 105 | J | 2 | b
Électronique | 47 |  | Plaquette redressement - filtrage |  | 3 | 3641 | C | 4 | c
Électronique | 380 |  | Plaquette de RC « câble coaxial discret » |  | 2 | 111 | C | 4 | c
Électronique | 448 |  | Principe d’un fréquencemètre |  | 7 | 3749 | C | 3 | c
Électronique | 51 |  | Expérience de régulation d'éclairement |  | 7 | 113 | C | 4 | d
Électronique | 317 |  | Ensemble Arduino (+ressorts+ralonge USB+2cordons tests)+boite de réserve |  | 37 | 2363 | C | 4 | a
Électronique | 170 |  | coffret de régulation par arduino |  | 37 | 894 | C | 4 | a
Électronique |  |  | Boîte AO outils, contrôleur, interrupteur + AO TL81, TL71, 741 | boîte | 27 |  | C | 3 | a
Électronique |  |  | Plaquette de résistances 100 Ohm 1 Watt |  | 27 |  | T | 9 | G
Électronique |  |  | Plaquette réseau de résistances ENSP2404 dans boite AO |  | 27 | 2404 | C | 3 | a
Générateur | 624 |  | Sefram/ISO-TECH 36V-10A + câble d’alimentation |  | 10 | 4156 | C | 5 | d
Générateur | 104 |  | Alimentation BK 18V-5A + câble d’alimentation |  | 10 | 4246 | C | 5 | a
Générateur |  |  | Alimentation BK 18V-5A + câble d’alimentation |  | 10 | 4244 | C | 5 | c
Générateur |  |  | Alim ± 12 V + câble d’alimentation |  | 10 | 3851 | C | 5 | a
Générateur |  |  | Alim ± 12 V + câble d’alimentation |  | 10 | 3597 | C | 5 | a
Générateur |  |  | Alim ± 15 V |  | 10 | 796 | C | 5 | a
Générateur |  |  | Alim ± 5 V |  | 10 | 3764 | C | 5 | a
Générateur |  |  | Alim ± 5 V |  | 10 | 2810 | C | 5 | a
Générateur |  |  | Alim ± 15 V |  | 10 | 3780 | C | 5 | a
Générateur | 145 |  | Metrix 30V-2,5A |  | 10 | 3602 | C | 5 | c
Générateur |  |  | Metrix 30V-2,5A |  | 10 | 3601 | C | 5 | c
Générateur | 273 | 4 | Alimentation BK 36V-3A + câble d’alimentation |  | 10 | 4411 | C | 5 | b
Générateur |  |  | Alimentation BK 36V-3A + câble d’alimentation |  | 10 | 4414 | C | 5 | b
Générateur |  |  | Alimentation BK 36V-3A + câble d’alimentation |  | 10 | 4412 | C | 5 | b
Générateur |  |  | Alimentation BK 36V-3A + câble d’alimentation |  | 10 | 4413 | C | 5 | b
Générateur | 121 |  | Alimentation Haute-tension( 0 à 700V )pour e/m |  | 10 | 4221 | D | 1 | d
Générateur |  |  | GBF Agilent 33220 A + câble d'alimentation + câble USB |  | 13 | 2271 | C | 2 | c
Générateur |  |  | GBF Agilent 33220 A + câble d'alimentation + câble USB |  | 13 | 2244 | C | 2 | c
Générateur |  |  | Metrix GX 320 + câble d’alimentation |  | 15 | 4357 | C | 2 | c
Générateur |  |  | Metrix GX 320 + câble d’alimentation |  | 15 | 4358 | C | 2 | c
Générateur |  |  | Metrix GX 320 + câble d’alimentation |  | 15 | 4291 | C | 2 | e
Générateur |  | 2 | Générateur de bruit (FXB 93)(1/2) |  | 15 | 3959 | C | 4 | b
Générateur |  |  | Générateur de bruit (FXB 93)(2/2) |  | 15 | 3959 | C | 4 | b
Générateur | 629 | 5 | GBF Agilent 33220 A + câble d'alimentation + câble USB |  | 15 | 4261 | C | 2 | c
Générateur |  |  | GBF Agilent 33220 A + câble d'alimentation + câble USB |  | 15 | 4313 | C | 2 | c
Générateur |  |  | GBF Agilent 33220 A + câble d'alimentation + câble USB |  | 15 | 4259 | C | 2 | c
Générateur | 385 | 3 | GBF Keysight 33500B + câble d’alimentation |  | 15 | 4465 | C | 2 | c
Générateur |  |  | GBF Keysight 33500B + câble d’alimentation |  | 15 | 4466 | C | 2 | c
Générateur |  |  | GBF Keysight 33500B + câble d’alimentation |  | 15 | 4467 | C | 2 | c
Générateur | 146 |  | ISO-TECH IPS606D 60V-6A + câble d’alimentation |  | 18 | 1887 | C | 5 | d
Générateur |  |  | Alimentation ISO-TECH(60V- 6A)+ câble d’alimentation |  | 18 | 4286 | C | 5 | a
Générateur |  |  | Alimentation BK 40V-5A + câble d’alimentation |  | 18 | 4215 | C | 5 | a
Générateur |  |  | Alim ± 12 V + câble d’alimentation |  | 18 | 3850 | C | 5 | a
Générateur |  |  | Alim ± 12 V + câble d’alimentation |  | 18 | 3660 | C | 5 | a
Générateur |  |  | Alim ± 15 V et 0-5V |  | 18 | 878 | C | 5 | a
Générateur |  |  | Alim ± 15 V |  | 18 | 792 | C | 5 | a
Générateur | 180 | 9 | Metrix GX 320+ câble d’alimentation |  | 18 | 4356 | C | 2 | e
Générateur |  |  | Metrix GX 320 + câble d’alimentation |  | 27 | 4292 | C | 2 | e
Générateur |  |  | Metrix GX 320 + câble d’alimentation |  | 27 | 4293 | C | 2 | e
Générateur |  |  | Metrix GX 320 + câble d’alimentation |  | 27 | 4505 | C | 2 | e
Générateur |  |  | Metrix GX 320 + câble d’alimentation |  | 27 | 4504 | C | 2 | e
Hydrodynamique | 614 |  | Cuve à ondes + boîte accessoires (21)+ générateur + câble d’alimentation |  | 9 | 4119 | B | 1 | b
Hydrodynamique | 237 |  | Résonance acoustique d’une bulle |  | 5 | 1306 | H | 3 | a
Hydrodynamique | 325 |  | Banc conduction thermique +interface datalogger ENSP4497 +cable d’alimentation |  | 47 | 4496 | H | 4 | b
Hydrodynamique | 575 |  | Anémomètre numérique à sonde télescopique |  | 5 | 4051 | G | 4 | e
Hydrodynamique |  |  | Eprouvette pour capteur de pression |  | 5 | 1438 | A | 3 | d
Hydrodynamique | 599 |  | Capteur de pression |  | 5 | 2968 | H | 4 | c
Hydrodynamique | 263 |  | Cuve capillarité (cuve cunéïforme) |  | 5 | 4436 | H | 3 | c
Hydrodynamique | 299 |  | Profil d’aile Leybold |  | 4 | 3036 | G | 4 | e
Hydrodynamique | 476 |  | Soufflerie aspirante + Accessoires |  | 23 | 3820 | H | 3 | d
Hydrodynamique |  |  | Loi de Jurin avec 4 capillaire + cuve +support Bakélite |  | 5 |  | A | 3 | b
Hydrodynamique | 56 |  | CUVE pour propagation du son dans les solides |  | 35 | 4170 | B | 3 | d
Hydrodynamique |  |  | Vase de Mariotte |  | 46 | 4363 | A | 3 | d
Hydrodynamique | 606 |  | Cuve tournante sur plateau moteur + cuve de Coriolis + 2 piles |  | 5 | 4104 | I | 1 | a
Hydrodynamique | 305 |  | Balance de tension superficielle |  | 5 | 3071 | H | 3 | b
Hydrodynamique |  |  | Balle de ping-pong et 2 entonnoir (1 balle + tuyau ) |  | 6 |  | H | 4 | b
Hydrodynamique |  |  | Boîte de Capillarité + mélange savon glycérol |  | 4 | 981 | H | 3 | b
Hydrodynamique | 611 |  | Loi de Poiseuille + réservoir |  | 46 | 1305 | H | 4 | a
Hydrodynamique |  |  | Niveau à bulles (orange) |  | 5 | 3854 | T | 3 | c
Hydrodynamique | 11 |  | Écoulement de Stokes + jeu de billes |  | 5 | 119 | H | 3 | c
Hydrodynamique | 299 |  | Tube de Pitot (ENSP 3039) + manomètre différentiel |  | 6 | 3009 | H | 3 | d
Hydrodynamique | 570 |  | Cellule Taylor-couette +lentille cylindrique |  | 5 | 3678 | H | 4 | c
Hydrodynamique |  |  | Générateur de bulles avec 3 robinets sur pied |  | 46 | 1162 | H | 3 | c
Hyperfréquences |  |  | Banc en bois pour hyperfréquences |  |  | 3088 | A | 1 | a
Hyperfréquences | 311 |  | Boîte plastique hyperfréquences (Oscill. Gunn + modulateur + boitier d'alim + guide) |  | 24 | 3088 | A | 1 | a
Hyperfréquences | 419 |  | Boîte en bois accessoires hyperfréquences (émetteur, grilles, plaques +pince 4 doigt) | 1 |  | 3662 | B | 2 | b
Magnétisme |  |  | 2 aimants en ferrite barreaux droits |  | 11 | 2208 | T | 2 | i
Magnétisme |  |  | Aimant Néodyme |  | 11 | 1448 | T | 2 | i
Magnétisme |  |  | Gros Aimant « magnétron » |  | 11 | 122 | T | 2 | d
Magnétisme |  |  | Barreau en acier avec une pointe conique pour excitation d’un diapason |  | 11 | 1037 | T | 2 | e
Magnétisme |  |  | Lots d’aimants pour modèle d’Young (10 carré ,5 cubique,10 cylindrique) |  | 17 | 2007 | E | 4 | a
Magnétisme |  |  | Aimant en U |  | 11 | 2717 | T | 2 | i
Magnétisme | 594 |  | Aimant à entrefer variable + accessoires ENSP 4085 (1/3) |  | 11 | 4085 | E | 4 | a
Magnétisme | 222 |  | Electro-Aimant sur chariot (4 pièces polaires pleines-4pièces polaires trouées) |  |  | 2399
Magnétisme | 619 |  | Alimentation Serensen lié à l’électro-aimant ENSP 2399 |  |  | 4145
Magnétisme |  |  | Électro-aimant, pièces polaires (2 pleines + 2 percées) |  | 25 | 288
Magnétisme | 353 |  | Alimentation à decoupage pour électroaimant |  | 25 | 4419 | C | 5 | c
Magnétisme | 630 |  | Teslamètre Phywe +sonde tangentielle+sonde axiale ENSP 4180+câble d’alimentation |  | 11 | 4206 | E | 3 | a
Magnétisme | 630 |  | Teslamètre Phywe +sonde tangentielle+sonde axiale +câble d’alimentation |  | 11 | 4240 | E | 3 | a
Magnétisme |  |  | Aimant cubique |  | 10 | 3391 | T | 2 | c
Magnétisme |  |  | 3 échantillons bismuth, tungstene,Nickel |  | 10 |  | T | 2 | i
Magnétisme |  |  | Boussole des tangentes |  | 10 | 4471 | T | 2 | c
Magnétisme |  |  | Tube en U avec accessoire de maintien ENSP1705 sur pied et flacon FeCl3 ENSP 3332 |  | 4 | 1975 | E | 4 | c
Magnétisme | 331 |  | Chute d'un aimant dans un cylindre |  | 11 | 667 | E | 4 | c
Magnétisme |  |  | Bobine 50 spires sur pied |  | 11 | 3835 | T | 2 | c
Magnétisme | 468 |  | Double Solénoïdes pour inductance mutuelle (Jeulin) |  | 11 | 4211 | T | 2 | b
Magnétisme | 409 |  | Bobine de Helmholtz |  | 11 | 3702 | T | 2 | b
Magnétisme |  |  | Bobine de Helmholtz |  | 11 | 4131 | T | 2 | c
Magnétisme | 8 |  | Expérience champ tournant |  | 11 | 2408 | F | 3 | b
Magnétisme |  |  | Bobine 200 spires sur pied |  | 10 | 801 | T | 2 | c
Magnétisme |  |  | Boite Bobine pour fluxmètre ENSP3612, ENSP3414, ENSP2372, ENSP1111, ENSP1110 |  | 11 |  | E | 4 | a
Magnétisme | 454 | 2 | Intégrateur électronique (½) et (2/2) |  | 11 |  | E | 4 | a
Semi-conducteurs |  |  | Cellule solaire amorphe |  | 11 | 2823 | J | 4 | d
Semi-conducteurs |  |  | Cellule solaire monocristallin |  | 11 | 2872 | J | 4 | d
Semi-conducteurs |  |  | Cellule solaire polycristallin |  | 11 | 2632 | J | 4 | d
Semi-conducteurs |  |  | Arséniure de Gallium GaAs |  | 11 |  | J | 4 | d
Semi-conducteurs |  |  | Phosphure de Gallium GaP |  | 11 |  | J | 4 | d
Semi-conducteurs | 162 |  | Plaque à effet Hall germanium Phywe sur support et alim ENSP 4273 |  | 11 | 4274 | T | 8 | e
Semi-conducteurs | 162 |  | Plaque à effet Hall germanium phywe sur support et alim ENSP 4282 |  | 11 | 4275 | T | 8 | e
Semi-conducteurs | 598 |  | Plaque conduction Intrinsèque germanium (1/2) |  | 11 | 4090 | T | 8 | e
Mécanique | 372 |  | Chronomètre électronique CEN 4 AOIP |  | 18 | 3664 | F | 1 | a
Mécanique |  |  | Cylindre noir pour étude de la rotation |  | 14 | 4098 | G | 1 | a
Mécanique | 20 |  | Élastica + 2 réglets avec équipage + masses (disques) |  | 15 | 120 | F | 2 | a
Mécanique | 34 |  | Gyroscope + perceuse(caisse26) |  | 3 | 648 | F | 3 | a
Mécanique | 542 |  | Jauge de contrainte (T.B 94) |  | 19 | 3996 | F | 4 | a
Mécanique | 13 |  | Balance électronique avec Jauge de contrainte |  | 19 | 991 | F | 4 | a
Mécanique |  |  | Dynamomètre 0-20 N sur gyroscope dans la boite perceuse caisse26 |  | 14 | 2623 | F | 3 | a
Mécanique |  |  | Jeu de 2 toupies |  | 19 |  | G | 2 | b
Mécanique |  | 2 | Masses de 2 kilogrammes |  | 19 |  | G | 3 | b
Mécanique | 7 |  | Plan incliné + 2 parallélépipèdes |  | 7 | 524 | G | 4 | a
Mécanique |  |  | Boite de masse à crochet |  | 14 | 3806 | G | 4 | a
Mécanique |  |  | Boite de masse à crochet |  | 14 | 3805 | G | 3 | b
Mécanique |  | 3 | Vibreur à fréquence variable Phylab |  | 19 | 4199 | T | 3 | h
Mécanique |  |  | Vibreur à fréquence variable Phylab |  | 19 | 1308 | T | 3 | h
Mécanique |  |  | Vibreur à fréquence variable + 1 cordon dans une boîte plastique + fixation avec poulie |  | 19 | 3876 | T | 3 | h
Mécanique |  |  | Pied à coulisse numérique |  | 19 | 2626 | T | 3 | c
Mécanique |  |  | Pied à coulisse numérique |  | 19 | 779 | T | 3 | c
Mécanique | 136 |  | Pendule Eurosmart + sa masse + Plaque de plexiglas fixée + câble |  | 14 | 4365 | G | 1 | b
Mécanique |  |  | Pendule Eurosmart + sa masse + plaque de plexiglas + câble |  | 14 | 4428 | G | 1 | b
Mécanique |  |  | Pendule Eurosmart + sa masse + plaque de plexiglas + câble |  | 14 | 4364 | G | 1 | b
Mécanique |  | 3 | Ressorts de torsion pour Expérience des pendules couplés |  | 14 | 929 | G | 1 | b
Mécanique | 285 |  | Plateau tournant (accéléromètre) |  | 14 | 732 | F | 1 | c
Mécanique | 9 |  | Stroboscope électronique DT-2269 (Langlois) +cable d’alimentation |  | 14 | 4330 | F | 1 | b
Mécanique |  |  | Support tournant pour gyroscope |  | 24 | 1980 | F | 3 | a
Mécanique |  |  | Banc à défilement |  |  | 3369 | G | 2 | a
Mécanique |  |  | 3 Cylindres avec repère pour étude dynamique |  | 14 | 1982 | G | 3 | d
Mécanique | 203 |  | Frottement bois/bois (planche en bois 1,2m +cube en bois avec crochet) |  | 7 |  | G | 4 | a
Mécanique | 412 |  | Table pour autoporteurs + alimentation ENSP3626+mallette d’accessoires dans caisse N°24 |  | 24 | 3626 | T | 3 | d
Mécanique |  |  | Grande Potence d’un mètre |  |  | 3339
Mécanique | 10 |  | Pendule conique avec cache plastique |  | 23 |  | F | 3 | c
Mécanique |  |  | Boîte de différentes balles |  | 14 |  | G | 2 | b
Moteur |  |  | Boîte en PVC contenant divers fils de sécurité |  | 28 | 3834
Moteur | 488 |  | Banc moteur 300W +boîtier et câble de mesure de couple+alim15V |  | 28 | 3834
Moteur |  |  | Alimentation continu uniquement pour frein banc moteur ENSP3834 |  | 28 | 4468
Moteur | 463 |  | KIT D’expériences Génératrices |  | 4 | 3786 | F | 1 | c
Moteur | 236 |  | Moteur Jaune matlabo |  | 4 | 3648 | F | 2 | c
Moteur | 2 |  | Moteur continu pour étude du rendement |  | 23 | 109 | F | 2 | b
Moteur | 12 |  | Moteur de Stirling |  | 13 | 4334 | H | 1 | c
Moteur |  |  | Principe du moteur à courant continu |  | 3 | 1840 | F | 1 | b
Interférences | 707 |  | Filtre interférentiel à 367nm |  | 39 | 3667 | J | 4 | b
Interférences | 716 |  | Filtre interférentiel à 401,5nm |  | 39 | 3670 | J | 4 | b
Interférences | 671 |  | Filtre interférentiel à 407nm |  | 39 | 2216 | J | 4 | b
Interférences | 672 |  | Filtre interférentiel à 473nm |  | 39 | 2217 | J | 4 | b
Interférences | 703 |  | Filtre interférentiel à 527nm |  | 39 | 3574 | J | 4 | b
Interférences | 663 |  | Filtre interférentiel à 546nm |  | 39 | 1105 | J | 4 | b
Interférences | 699 |  | Filtre interférentiel à 546nm |  | 39 | 3277 | J | 4 | b
Interférences | 674 |  | Filtre interférentiel à 576,5nm |  | 39 | 2219 | J | 4 | b
Interférences | 675 |  | Filtre interférentiel à 602,5nm |  | 39 | 2220 | J | 4 | b
Interférences |  | 3 | Fentes d’Young |  | 39 | 4445 | J | 3 | b
Interférences |  |  | Fentes d’Young |  | 39 | 4444 | J | 3 | b
Interférences | 163 |  | Fentes d’Young |  | 39 | 4309 | J | 3 | b
Diffraction |  | 2 | Fentes calibrées |  | 39 | 4307 | J | 3 | b
Diffraction |  |  | Fentes calibrées |  | 39 | 4303 | J | 3 | b
Diffraction |  |  | Fentes multiples |  | 39 | 4305 | J | 3 | b
Diffraction |  |  | Boîte en bois avec 8 réseaux (ENSP 3848, 3518, 1680, 1679, 3425, 1678, 493, 496) |  | 39 |  | J | 3 | c
Diffraction |  |  | Boîte 9 réseaux (100 -200-300-600 tr/mm ) + 2 support |  | 39 |  | J | 3 | c
Diffraction |  | 2 | Boîte « Filtrage spatial » (4 éléments) |  | 39 | 825 | T | 6 | b
Diffraction |  |  | Boîte « Filtrage spatial » (4 éléments) |  | 39 | 828 | T | 6 | b
Diffraction |  |  | Plaque sur tige avec 3 réseaux : 1000 - 3000 - 6000 t/cm |  | 39 | 3637 | J | 3 | b
Diffraction |  |  | Support pour réseau sur tige |  | 39 | 486 | J | 3 | b
Diffraction |  |  | Support pour réseau sur tige |  | 39 | 487 | J | 3 | b
Diffraction |  |  | Deux demi-DVD |  | 39 | 1940
Diffraction |  |  | Deux demi-CD |  | 39 | 1939
Diffraction |  |  | Kit de diffraction avancé (5 diapos + support diapos + lycopodes sur support) |  | 39 | 829
Optique : divers | 697 |  | Filtre antithermique |  | 22 | 2832 | J | 4 | b
Optique : divers | 677 |  | Filtre thermique : 100 x 100 sur tige |  | 22 | 2540 | J | 4 | b
Optique : divers | 714 |  | Filtres neutres densité 0,5 -1-2-3 - ORIEL avec support (1) et support PM (1) |  | 22 | 3942 | I | 2 | d
Optique : divers | 713 |  | Filtres neutres densité 0,5 -1-2-3-4 - ORIEL avec support (1) et support PM (1) |  | 22 | 3941 | I | 2 | d
Optique : divers |  |  | Ecran Noir
Optique : divers |  | 4 | Écrans blancs
Optique : divers |  | 4 | Petits écrans blanc sur tige |  | 22 |  | I | 4 | c
Optique : divers | 615 |  | Expérience de la caractérisation d'un piézo-électrique (dans boîte en bois) |  | 23 | 4121 | J | 2 | d
Optique : divers | 390 |  | Hacheur Optique Thorlabs |  | 43 | 4524 | I | 3 | a
Optique : divers |  |  | Miroir plan ordinaire sur tige |  | 22 | 544 | J | 4 | c
Optique : divers |  | 2 | Papier dépoli sur cadre en bakélite (nb:2) |  | 22 |  | I | 4 | c
Optique : divers |  | 41 | Pieds d'optique |  | 22 |  | I | 3 | b
Optique : divers |  |  | Banc d’optique 1m50 |  | // | 4448
Optique : divers |  |  | Banc d’optique 1m |  |  | 4435
Optique : divers |  |  | Banc d’optique 2m |  | // | 4279
Optique : divers |  |  | Banc d’optique 2m |  | // | 4328
Optique : divers |  |  | Porte composant rotatif pour banc optique |  | 23 | 3030
Optique : divers |  |  | Porte composant rotatif pour banc optique |  | 23 | 2158
Optique : divers |  |  | 16 porte-composants pour bancs d’optique,(4435-Nb:3),(4448-Nb:2),(4279-Nb:5),(4328-Nb:6) |  | 23
Optique : divers |  | 5 | Pince porte-plaque |  | 22 |  | T | 3 | g
Optique : divers |  | 7 | Tiges à trou | 4 | 22 |  | T | 3 | e
Optique géométrique |  |  | Diaphragme à iris, grande ouverture |  | 22 | 2979 | J | 5 | d
Optique géométrique |  |  | Diaphragme à iris, grande ouverture |  | 22 | 497 | J | 5 | d
Optique géométrique |  |  | Diaphragme à iris, grande ouverture |  | 22 | 602 | J | 5 | d
Optique géométrique |  |  | Diaphragme à iris, grande ouverture |  | 22 | 2980 | J | 5 | d
Optique géométrique |  |  | Diaphragme à iris, moyenne ouverture |  | 22 | 2988 | J | 5 | d
Optique géométrique |  |  | Diaphragme à iris, moyenne ouverture |  | 23 | 2182 | J | 5 | d
Optique géométrique |  |  | Diaphragme à iris, petite ouverture |  | 23 | 2863 | J | 5 | d
Optique géométrique |  |  | Diaphragme à iris, petite ouverture |  | 23 | 1426 | J | 5 | d
Optique géométrique |  |  | Diaphragme à iris, petite ouverture |  | 22 | 1425 | J | 5 | d
Optique géométrique |  |  | Diaphragme à iris, grande ouverture |  | 22 | 404 | J | 5 | d
Optique géométrique |  |  | Fente réglable |  | 22 | 2125 | J | 5 | d
Optique géométrique |  |  | Fente réglable |  | 22 | 2175 | J | 5 | d
Optique géométrique |  |  | Fente variable |  | 22 | 3075 | J | 5 | d
Optique géométrique |  |  | Fente variable de précision (Didalab) |  | 22 | 3970 | J | 5 | d
Optique géométrique |  |  | Fente variable de précision (Didalab) |  | 22 | 3968 | J | 5 | d
Optique géométrique |  |  | Fente variable de précision leybold (1 /2) |  | 22 | 4399 | J | 5 | d
Optique géométrique |  |  | Fente variable de précision Nova |  | 23 | 2125 | J | 5 | d
Optique géométrique |  | 2 | Fentes variables Leybold(1/2) et (2/2) |  | 22 | 4045 | J | 5 | d
Optique géométrique |  | 2 | Lettre « F » (1/4)et (2/4) |  | 23
Optique géométrique |  |  | Grille sur transparent (4/4) et (3/4) |  | 22 |  | I | 4 | c
Optique géométrique |  |  | Grilles diffusante sur calque (2)(4/4) et (1/4) |  | 29 |  | I | 4 | c
Optique géométrique |  |  | Kit de reflexion (OLR822) |  | 37 | 2170 | J | 4 | e
Optique géométrique |  |  | Lentille achromatique : f = 15cm |  | 29 | 2612 | J | 5 | c
Optique géométrique |  | 4 | Lentille achromatique : f = 10 cm |  | 29 | 2605 | J | 5 | c
Optique géométrique |  |  | Lentille achromatique : f = 10 cm |  | 29 | 2603 | J | 5 | c
Optique géométrique |  |  | Lentille achromatique : f = 10 cm |  | 29 | 1790 | J | 5 | c
Optique géométrique |  |  | Lentille achromatique : f = 10 cm |  | 29 | 2604 | J | 5 | c
Optique géométrique |  | 3 | Lentille achromatique : f = 15 cm |  | 29 | 1058 | J | 5 | c
Optique géométrique |  |  | Lentille achromatique : f = 15 cm |  | 29 | 3152 | J | 5 | c
Optique géométrique |  | 8 | Lentille achromatique : f = 20 cm |  | 29 | 1740 | J | 5 | c
Optique géométrique |  |  | Lentille achromatique : f = 20 cm |  | 29 | 2614 | J | 5 | c
Optique géométrique |  |  | Lentille achromatique : f = 20 cm |  | 29 | 2615 | J | 5 | c
Optique géométrique |  |  | Lentille achromatique : f = 20 cm |  | 29 | 3159 | J | 5 | c
Optique géométrique |  |  | Lentille achromatique : f = 20 cm |  | 29 | 2086 | J | 5 | c
Optique géométrique |  |  | Lentille achromatique : f = 20 cm |  | 29 | 1793 | J | 5 | c
Optique géométrique |  |  | Lentille achromatique : f = 20 cm |  | 29 | 1792 | J | 5 | c
Optique géométrique |  |  | Lentille achromatique : f = 20 cm |  | 29 | 2613 | J | 5 | c
Optique géométrique |  | 3 | Lentille achromatique : f = 25 cm |  | 29 | 2618 | J | 5 | c
Optique géométrique |  |  | Lentille achromatique : f = 25 cm |  | 29 | 1525 | J | 5 | c
Optique géométrique |  |  | Lentille achromatique : f = 25 cm |  | 29 | 2617 | J | 5 | c
Optique géométrique |  | 2 | Lentille achromatique : f = 30 cm |  | 29 | 3154 | J | 5 | c
Optique géométrique |  |  | Lentille achromatique : f = 30 cm |  | 29 | 2609 | J | 5 | c
Optique géométrique |  |  | Lentille achromatique : f = 30 cm |  | 29 | 789 | J | 5 | c
Optique géométrique |  |  | Lentille achromatique : f = 33 cm |  | 29 | 508 | J | 5 | c
Optique géométrique |  |  | Lentille achromatique : f = 40 cm |  | 29 | 440 | J | 5 | c
Optique géométrique |  |  | Lentille achromatique : f = 50 cm |  | 29 | 3158 | J | 5 | c
Optique géométrique |  |  | Lentille achromatique : f = 65 cm |  | 29 | 1066 | J | 5 | c
Optique géométrique |  | 3 | Lentille achromatique : f = 100 cm |  | 29 | 1054 | J | 5 | c
Optique géométrique |  |  | Lentille achromatique : f = 100 cm |  | 29 | 3582 | J | 5 | c
Optique géométrique |  |  | Lentille achromatique : f = 100 cm |  | 29 | 643 | J | 5 | c
Optique géométrique |  |  | Lentille F = 1cm sur support pour laser |  | 29 | 3218 | J | 4 | a
Optique géométrique |  | 2 | Lentille plan-convexe F = 70 mm |  | 29 | 3873 | J | 6 | b
Optique géométrique |  |  | Lentille plan-convexe F = 70 mm |  | 29 | 3874 | J | 6 | b
Optique géométrique |  |  | Lentille simple grand diamètre (support bois noir) et 8 disques métal |  | 29 | 510 | J | 4 | e
Optique géométrique |  |  | Microscope MT 3512 + platine microscopique |  | 30 | 2899 | J | 4 | e
Optique géométrique | 564 |  | Microscope MT 3512 + oculaire + mire ENSP 507 + sa lampe |  | 29 | 4035 | J | 2 | b
Optique géométrique |  |  | Miroir plan aluminé sur tige (dans ratelier) |  | 29 | 759 | J | 4 | c
Optique géométrique |  |  | Objectif photo sur tige |  | 29 | 3965 | J | 2 | b
Photorécepteurs | 219 |  | Luxmètre |  | 40 | 4344 | J | 2 | b
Photorécepteurs |  |  | Caméra rapide Nova COC480 avec cable usb+pied ENSP 4472 (1/3) |  | 41 | 4472 | I | 1 | c
Photorécepteurs |  |  | Caméra rapide Nova COC480 avec cable usb+pied ENSP 1960 FIP |  | 41 | 1960 | I | 1 | c
Photorécepteurs |  |  | Caméra rapide Nova COC480 avec cable usb+pied |  | 41 | 4473 | I | 1 | c
Photorécepteurs | 189 |  | Caméra CCD Mightex avec câble USB +logiciel |  | 42 | 4337 | I | 2 | b
Photorécepteurs | 189 |  | Caméra CCD Mightex avec câble USB +logiciel |  | 42 | 4323 | I | 2 | b
Photorécepteurs | 534 |  | Cellule photorésistance CdS sur support |  | 40 | (3/5) | J | 4 | d
Photorécepteurs | 80 |  | Cellule thermoélectrique de Moll (thermopile) sur pied |  | 40 | 4046 | J | 4 | d
Photorécepteurs |  |  | Fibre optique + support + adaptateur + lamelle couvre objet |  | 42 | 3731 | I | 2 | d
Photorécepteurs | 139 |  | Mesureur de puissance pour laser |  | 29 | 2262 | I | 2 | c
Photorécepteurs |  |  | Fibre optique dans boîte + 2 bonnettes + support |  | 40 | 3943 | I | 2 | d
Photorécepteurs | 21 |  | Fourche optique |  | 40 | 247 | G | 1 | b
Photorécepteurs | 21 |  | Fourche optique |  | 40 | 246 | G | 1 | b
Photorécepteurs |  | 2 | Photodiode autonome BPW-34 |  | 40 |  | J | 4 | d
Photorécepteurs | 60 |  | Photodiode autonome OSD5-D |  | 40 |  | J | 4 | d
Photorécepteurs | 22 | 3 | Photodiode simple non autonome BPW 34 sur tige | 4 | 40 |  | J | 4 | d
Photorécepteurs | 657 |  | Roue de filtres interférentiels +pied |  | 42 | 951 | T | 8 | a
Photorécepteurs |  |  | Cellule Photoélectrique pour la mesure de h/e |  | 42 | 868 | T | 8 | a
Photorécepteurs | 300 |  | Photomultiplicateur type PM 2013/B – T(S20) |  | 40 | 3469 | I | 2 | d
Photorécepteurs | 320 |  | Photomultiplicateur |  | 9 | 3457 | I | 2 | d
Photorécepteurs | 333 |  | Alimentation 3 000V. pour P.M. +câble d’alimentation |  | 42 | 3263 | D | 1 | d
Physique atomique | 304 |  | Tube de Diffraction + élément TL555 |  | 42 | 3068 | T | 7 | b
Physique atomique | 431 |  | Lampe de Balmer |  | 42 | 3701 | I | 3 | a
Physique atomique |  |  | Lampe de Balmer (frederiksen) + cordon d’alimentation |  | 42 | 4495 | I | 3 | a
Physique atomique |  |  | Statif universel (1) (ensemble Teltron) |  | 42 | 3064 II | T | 7 | a
Physique atomique | 343 |  | Alimentation 6 000 volt Frederiksen + cable d’alimentation |  | 42 | 4415 | D | 1 | d
Polarisation | 290 |  | Analyseur à pénombre pour 544nm + pied |  | 32 | 554 | J | 3 | d
Polarisation |  |  | Aquarium |  | 32 | 4209 | G | 4 | b
Polarisation |  |  | Aquarium |  | 32 | 2946 | G | 4 | b
Polarisation | 524 |  | Barreau de plexiglas +support |  | 32 |  | J | 2 | b
Polarisation |  |  | Matériel « Biréfringence provoquée » (support + 14 éléments) |  | 30 | K457 | T | 6 | b
Polarisation |  |  | Lame demi-onde 632nm ENSP 3790 sur support ENSP 2849 |  | 32 | 872 | J | 3 | c
Polarisation |  |  | Lame demi-onde pour Raie vert du mercure sur pied rotatif ENSP 2850 |  | 32 | 2850 | J | 3 | c
Polarisation |  |  | Lame demi-onde pour raie D de Na |  | 32 | 958 | J | 3 | c
Polarisation |  |  | Lame demi-onde pour raie verte Hg sur pied ENSP 2848 |  | 32 | 2848 | J | 3 | c
Polarisation |  |  | Lame quart d'onde pour laser rouge |  | 32 | 3561 | J | 3 | c
Polarisation |  |  | Lame quart d'onde pour laser rouge |  | 32 | 873 | J | 3 | c
Polarisation |  |  | Lame quart d'onde pour raie D de Na |  | 32 | 1023 | J | 3 | c
Polarisation |  |  | Lame quart d'onde pour raie verte Hg sur support ENSP 4324 |  | 32 | 3577 | J | 3 | c
Polarisation |  | 8 | Polaroïd dans monture orientable graduée (7/8) |  | 32 | 4044 | J | 3 | d
Polarisation |  |  | Polaroïd dans monture orientable graduée (8/8) |  | 32 | 4044 | J | 3 | d
Polarisation |  |  | Polaroïd dans monture orientable graduée (2/8) |  | 32 | 3971 | J | 3 | d
Polarisation |  |  | Polaroïd dans monture orientable graduée (5/8) |  | 32 | 3971 | J | 3 | d
Polarisation |  |  | Polaroïd dans monture orientable graduée (4/8) |  | 32 | 3971 | J | 3 | d
Polarisation |  |  | Polaroïd dans monture orientable graduée (3/8) |  | 32 | 3971 | J | 3 | d
Polarisation |  |  | Polaroïd dans monture orientable graduée (1/8) |  | 32 | 3971 | J | 3 | d
Polarisation |  |  | Polaroïd dans monture orientable graduée (6/8) |  | 32 | 3971 | J | 3 | d
Polarisation |  |  | Polaroïd |  | 32 | 2706 | J | 3 | d
Polarisation |  |  | Polaroïd |  | 32 | 2704 | J | 3 | d
Polarisation |  |  | Polaroïd |  | 32 | 2707 | J | 3 | d
Polarisation |  |  | Polaroïd |  | 32 | 1872 | J | 3 | d
Polarisation | 114 |  | Miroir verre noirci (angle de Brewster) + support (ENSP 3340) |  | 32 | 3399 | J | 4 | c
Polarisation |  |  | Miroir verre noirci (angle de Brewster) + support (ENSP 3342) |  | 32 | 3400 | J | 4 | c
Polarisation |  |  | Boîte de cristaux n°1 |  | 32 | 966 | J | 3 | e
Polarisation |  |  | Boîte de cristaux n°2 |  | 32 | 972 | J | 3 | e
Polarisation | 258 |  | Canon de quartz pour spectres cannelés (sur pied) |  | 32 | 2134 | J | 3 | e
Polarisation | 38 |  | Compensateur de Babinet dans monture |  | 32 | 521 | J | 3 | e
Polarisation |  |  | Cristal biréfringent épais (sur pied) |  | 32 | 2590 | J | 3 | e
Polarisation |  |  | Flint dense (polarisation rotatoire magnétique) |  | 32 | 481 | J | 3 | c
Polarisation |  | 3 | Cuves à faces parallèles pour polarisation rotatoire dans une boite |  | 32 |  | G | 4 | c
Polarisation |  |  | Support tournant pour cristaux |  | 32 | 4325 | J | 3 | c
Polarisation |  |  | Support pour cristaux |  | 32 | 1297 | J | 3 | c
Polarisation |  |  | Support tournant pour cristaux |  | 32 | 2542 | J | 3 | c
Polarisation |  |  | Support tournant pour cristaux |  | 32 | 2513 | J | 3 | c
Polarisation |  |  | Support tournant pour cristaux |  | 32 | 2127 | J | 3 | c
R.L.C. |  |  | Boîte de condensateurs x 0,1µF à 100pF (type DK 4 AV) |  | 36 | 2991 | T | 9 | c
R.L.C. |  |  | Boîte de condensateurs x 0,1µF à 100pF (type DK 4 AV) |  | 36 | 2992 | T | 9 | c
R.L.C. |  |  | Boîte de condensateurs x 0,1µF à 100pF (type DK 4 AV) |  | 36 | 3329 | T | 9 | c
R.L.C. |  |  | Boîte de condensateurs x 1µF à 0,001 µF (type DK 4 A) |  | 36 | 2792 | T | 9 | c
R.L.C. |  |  | Boîte de condensateurs x 1µF à 0,001 µF (type DK 4 A) |  | 36 | 3315 | T | 9 | c
R.L.C. |  |  | Boîte de condensateurs x 1µF à 0,001 µF (type DK 4 A) |  | 36 | 3314 | T | 9 | c
R.L.C. |  |  | Boîte de condensateurs Centrad DC05 |  | 36 | 4429 | T | 9 | c
R.L.C. |  |  | Boîte de condensateurs Centrad DC05 |  | 26 | 4433 | T | 9 | c
R.L.C. |  |  | Boîte de condensateurs Centrad DC05 |  | 26 | 4398 | T | 9 | c
R.L.C. |  |  | Boîte de condensateurs Centrad DC05 |  | 38 | 4397 | T | 9 | c
R.L.C. |  |  | Boîte de condensateurs Centrad DC05 |  | 36 | 4432 | T | 9 | c
R.L.C. |  |  | Boîte de condensateurs Centrad DC05 |  | 36 | 4431 | T | 9 | c
R.L.C. |  |  | Boîte de condensateurs Centrad DC05 |  | 38 | 4430 | T | 9 | c
R.L.C. |  |  | Boîte de résistances à décades DR6 Danbridge (boite bleue) |  | 38 | 3316 | T | 1 | J
R.L.C. |  |  | Boîte de résistances à décades DR6 Danbridge (boite bleue) |  | 36 | 3317 | T | 1 | J
R.L.C. |  |  | Boîte de résistances à décades DR06 |  | 36 | 4350 | T | 1 | J
R.L.C. |  |  | Boîte de résistances à décades DR06 |  | 36 | 3464 | T | 1 | J
R.L.C. |  |  | Boîte de résistances à décades DR06 |  | 36 | 2627 | T | 1 | J
R.L.C. |  |  | Boîte de résistances à décades DR06 |  | 36 | 3371 | T | 1 | J
R.L.C. |  |  | Boîte de résistances à décades DR06 |  | 36 | 4252 | T | 1 | J
R.L.C. |  |  | Boîte de résistances RD3 E1 (boite grise) |  | 36 | 3405 | T | 1 | i
R.L.C. |  |  | Boîte de résistances à décades RD6 EO1 (boite grise) |  | 36 | 3124 | T | 1 | i
R.L.C. |  |  | Boîte de résistances AOIP x100 |  | 3 | 597 | T | 1 | h
R.L.C. |  |  | Boîte de résistances AOIP x10000 |  | 4 | 685 | T | 1 | h
R.L.C. |  |  | Boîte de résistances AOIP x10000 |  | 4 | 729 | T | 1 | h
R.L.C. |  |  | Boîte de résistances AOIP x100 |  | 3 | 6986 | T | 1 | h
R.L.C. |  |  | Boîte de selfs x 1 mH, x 10 mH, x 100 mH |  | 38 | 3312 | T | 9 | d
R.L.C. |  |  | Boîte de selfs x 1 mH, x 10 mH, x 100 mH |  | 38 | 1209 | T | 9 | d
R.L.C. |  |  | Boîte de selfs x 1 mH, x 10 mH, x 100 mH |  | 38 | 3313 | T | 9 | d
R.L.C. |  |  | Boîte de selfs x 1 mH, x 10 mH, x 100 mH |  | 38 | 2989 | T | 9 | d
R.L.C. |  |  | Boîte de selfs x 1 mH, x 10 mH, x 100 mH |  | 46 | 2990 | T | 9 | d
R.L.C. |  |  | Boîte de selfs x 1 mH, x 10 mH, x 100 mH |  | 38 | 3011 | T | 9 | d
R.L.C. |  | 2 | Condensateur 1 000 µF-63V polarisé |  | 38 |  | T | 9 | h
R.L.C. |  | 2 | Condensateur 10 µF-63V polarisé |  | 38 |  | T | 9 | h
R.L.C. |  | 2 | Condensateur 100 µF-63V polarisé |  | 38 |  | T | 9 | h
R.L.C. |  |  | Condensateur chimique 1F 5V |  | 38 | 1418 | T | 9 | h
R.L.C. |  |  | Condensateur chimique 1F 5V |  | 38 | 1419 | T | 9 | h
R.L.C. |  | 2 | Condensateur chimique 1µF- 63V |  | 38 |  | T | 9 | h
R.L.C. | 168 |  | Condensateur variable LEYBOLD + 3 plaques : plexiglas - bakélite - verre + 2 cales |  | 38 | 3613 | E | 2 | c
R.L.C. |  |  | Potentiomètre 100 Ω |  | 38 |  | T | 9 | g
R.L.C. |  |  | Potentiomètre 100kΩ |  | 38 |  | T | 9 | g
R.L.C. |  |  | Potentiomètre 10k Ω |  | 38 |  | T | 9 | g
R.L.C. |  | 2 | Potentiomètre 470 Ω |  | 38 |  | T | 9 | g
R.L.C. |  |  | Rhéostat (50Ω 3,6A) |  | 38 | 4234 | T | 1 | d
R.L.C. |  |  | Rhéostat (100Ω 1,8A) |  | 38 | 4235 | T | 1 | d
R.L.C. |  |  | Rhéostat (22Ω 3,8A) |  | 38 | 4332 | T | 1 | c
R.L.C. |  |  | Rhéostat (22Ω 3,8A) |  | 38 | 4128 | T | 1 | c
R.L.C. |  | 2 | Self 1 mH sur support |  | 38 |  | T | 9 | k
R.L.C. |  | 2 | Self 10 mH sur support |  | 38 |  | T | 9 | k
R.L.C. |  | 2 | Self 0,150H sur support(2/4)et (3/4) |  | 38 |  | T | 9 | k
R.L.C. |  | 2 | Self 0,1H sur support |  | 38 |  | T | 9 | k
R.L.C. |  |  | Self à noyau de fer 0,2 à 1,1 H |  | 46 | 1846 | T | 9 | e
Sources lumineuses | 274 | 2 | Boîte d'accessoires pour laser |  | 18 | 3247 | J | 1 | a
Sources lumineuses |  |  | Boîte d'accessoires pour laser |  | 18 | 3616 | J | 1 | a
Sources lumineuses |  | 2 | Condenseurs 8cm |  | 34 |  | J | 6 | b
Sources lumineuses |  | 2 | Condenseurs 10cm |  | 34
Sources lumineuses |  | 4 | Condenseurs 12cm |  | 34
Sources lumineuses |  | 3 | Condenseurs 15cm |  | 34
Sources lumineuses |  |  | Télémètre-laser |  | 34 | 4406 | J | 2 | b
Sources lumineuses |  |  | Lampe de projection sur pied |  | 34 | 2750 | I | 1 | f
Sources lumineuses |  | 5 | Pied pour lampes spectrales |  | 35 | 4424 | A | 1 | c
Sources lumineuses |  |  | Pied pour lampes spectrales |  | 34 | 3333 | A | 1 | c
Sources lumineuses |  |  | Pied pour lampes spectrales |  | 40 | 3966 | A | 1 | c
Sources lumineuses |  |  | Pied pour lampes spectrales |  | 34 | 3343 | A | 1 | c
Sources lumineuses |  |  | Pied pour lampes spectrales |  | 35 | 3345 | A | 1 | c
Sources lumineuses | 102 |  | Lampe Hg basse pression, verre Philips dans boîtier noir | 1 amp | 18 | 2205 II | J | 1 | f
Sources lumineuses |  |  | Lampe Hg haute pression, verre Philips dans boîtier noir |  | 18 | 1988 III | J | 1 | f
Sources lumineuses |  |  | Lampe Hg basse pression, verre Philips dans boîtier noir |  | 18 | 2205III | J | 1 | f
Sources lumineuses |  |  | Lampe Na verre Philips dans boîtier noir | 1 amp | 18 | 1359 I | J | 1 | f
Sources lumineuses |  |  | Lampe Na verre Philips dans boîtier noir |  | 18 | 1359 II | J | 1 | f
Sources lumineuses |  | 5 | Lampe LED très haute luminosité dans carter (4 en caisse 21, 1 en caisse 3) |  | 21.3 |  | j | 6 | c
Sources lumineuses |  | 4 | Lampes QUARTZ-IODE dans carter | 5 amp, | 19 |  | J | 6 | c
Sources lumineuses |  | 3 | Lampes spectrales Hg HP dans carter |  | 25 |  | J | 6 | c
Sources lumineuses |  |  | Bancs pour laser (1 petit et 1 grand) |  | 20 | 3247 | J | 1 | a
Sources lumineuses |  |  | Bancs pour laser (1 petit et 1 grand) |  | 20 | 3616 | J | 1 | a
Sources lumineuses |  |  | Pointeur laser rouge |  | 20 | 4408 | J | 1 | b
Sources lumineuses |  |  | Télécommande de présentation (laser vert) |  | 20 | 1409 | J | 1 | b
Sources lumineuses | 383 |  | Elargisseur de faisceau laser |  | 20 | 4346 | J | 1 | b
Sources lumineuses |  |  | Laser HeNe (Melles Griot) + câble d’alimentation |  | 20 | 3463 | J | 1 | c
Sources lumineuses | 221 |  | Laser He-ne vert |  | 21 | 4438 | J | 1 | b
Sources lumineuses |  |  | Laser HeNe (Melles Griot) + câble d’alimentation |  | 20 | 3568 | J | 1 | c
Sources lumineuses |  |  | Laser HeNe (Melles Griot) + câble d’alimentation |  | 20 | 4208 | J | 1 | c
Sources lumineuses | 30 |  | Laser HeNe Lasos + câble d’alimentation |  | 20 | 4165 | J | 1 | c
Sources lumineuses | 593 | 4 | Laser HeNe (Melles Griot) + câble d’alimentation |  | 20 | 3978 | J | 1 | c
Sources lumineuses |  |  | Transfo spécial d'alimentation |  | 46 | 2974 | J | 1 | e
Sources lumineuses |  |  | Transfo spécial d'alimentation |  | 46 | 2235 | J | 1 | e
Sources lumineuses |  |  | Transfo spécial d'alimentation |  | 46 | 2975 | J | 1 | e
Sources lumineuses |  |  | Transfo spécial d'alimentation |  | 46 | 2973 | J | 1 | f
Sources lumineuses |  |  | Transfo spécial d'alimentation |  | 20 | 3323 | J | 1 | e
Sources lumineuses |  |  | Transfo spécial d'alimentation |  | 20 | 2972 | J | 1 | e
Sources lumineuses |  |  | LED jaune haute luminosité | 1 | 20 |  | J | 6 | a
Sources lumineuses |  | 4 | LED rouge haute luminosité | 1 | 20 |  | J | 6 | a
Sources lumineuses |  |  | LED Bleu haute luminosité | 1 | 20 |  | J | 6 | a
Sources lumineuses |  |  | LED Blanche (7500 mcd) |  | 20 |  | J | 6 | a
Sources lumineuses |  |  | LED verte haute luminosité (2/5) | 1 | 20 |  | J | 6 | a
Sources lumineuses |  |  | 2 LEDs H.L rouges montées côte à côte sur support |  | 20 |  | J | 6 | a
Sources lumineuses | 466 |  | Source lumineuse multifaisceaux + ecran blanc acier pour réflexion-réfraction |  | 4 | 4253 | J | 4 | e
Sources lumineuses | 635 |  | Diode laser rouge + son embout +pied |  | 20 | 4193 | J | 6 | a
Sources lumineuses |  |  | Panneau Lumineux + son alimentation (moyen) |  | 20 | 3137 | J | 6 | a
Spectro |  |  | Michelson de poche |  | 43 | 1022 | J | 2 | d
Spectro |  |  | Boîte de fentes (12 fentes) |  | 41 | 3654 | J | 2 | d
Spectro |  |  | Illuminateur Spex (pour monochromateur) |  | 30 | 3655 | J | 2 | d
Spectro |  |  | Monochromateur Spex avec moteur + roues dentées de rechange |  | 41 | 3654 | J | 2 | d
Spectro |  |  | Support monochromateur Spex |  | 41 | 3654 | J | 2 | d
Spectro |  |  | Boîte de fentes (12 fentes) |  | 30 | 3234 | I | 1 | d
Spectro |  |  | Illuminateur Spex (pour monochromateur) |  | 30 | 3235 | I | 1 | d
Spectro | 328 |  | Monochromateur Spex avec moteur | 2 amp | 41 | 3234 | I | 1 | D
Spectro |  |  | Support monochromateur Spex |  | 41 | 3234 | I | 3 | f
Spectro |  |  | Interféromètre de Michelson + moteur |  | 30 | 2585 | J | 2 | d
Spectro | 485 |  | Expérience e/m |  | 37 | 3831 | T | 8 | a
Spectro |  |  | Interféromètre de Michelson |  |  | 1727 | J | 3 | c
Spectro | 281 |  | Ensemble Fabry-Perot monté en confocal |  | 31 | 4027 | I | 4 | d
Spectro | 221 |  | Laser He-ne vert (pour ensemble Fabry-perot confocal) |  | 31 | 4437 | I | 4 | d
Spectro | 588 |  | Amplificateur H.T ( pour ensemble fabry-perot confocal) |  | 31 | 4068 | I | 4 | d
Spectro | 60 |  | Photodiode autonome ( pour ensemble Fabry-perot confocal) |  | 31 |  | I | 4 | d
Spectro | 88 |  | Fibre optique |  | 42 | 1339 | I | 2 | c
Spectro |  |  | Fibre optique |  | 42 | 1340 | I | 2 | c
Spectro |  |  | Fibre optique |  | 42 | 1341 | I | 2 | c
Spectro |  |  | Fibre optique |  | 42 | 1342 | I | 2 | c
Spectro |  |  | Polariseurs pour expérience Fresnel – Arago (pour Michelson-ENSP 2585) |  | 42 | 3731 | J | 2 | b
Spectro |  |  | Prisme à vision directe sur pied |  | 43 | 2692 | J | 3 | e
Spectro |  |  | Accessoires pour goniomètre |  | 43 | 505 | I | 2 | e
Spectro | 150 |  | Goniomètre |  | 43 | 2263 | I | 2 | e
Spectro |  |  | Rhodamine 610 dans cuve quartz sur support + cuve de référence + flacon de réserve |  | 43 |  | I | 2 | b
Spectro | 581 |  | Spectro miniature USB 2000 avec 2 fibres optiques |  | 40 | 4059 | I | 1 | b
Spectro | 648 |  | Spectro miniature USB Flame avec 2 fibres optiques (10µ et 100µm) |  | 40 | 4426 | I | 1 | b
Spectro | 282 |  | spectromètre Ovio 204605 |  | 40 | 4483 | I | 1 | b
Thermodynamique |  |  | Vase Dewar dont 2 en pyrex transparent |  | 16
Thermodynamique |  |  | Vase Dewar |  | 16 | 4138
Thermodynamique | 580 |  | Mesure du bruit thermique (2 éléments)(constante de Boltzmann) |  | 16 | 1096 | H | 1 | b
Thermodynamique | 129 |  | Dillation thermique d’un barreau de cuivre (avec paire de gant thermique) |  |  | 2366 | H | c
Thermodynamique | 334 |  | Balance électronique + cordon d'alimentation |  | 16 | 4486 | G | 3 | c
Thermodynamique |  |  | Balance électronique + cordon d'alimentation |  | 16 | 4470 | G | 3 | c
Thermodynamique |  |  | Beck Mecker électrique+creuset avec étain +plaque de sécurité |  | 16 | 2966 | T | 5 | h
Thermodynamique |  |  | Bobine de cuivre avec cristallisoir |  | 16 | 4015 | H | 2 | d
Thermodynamique | 566 |  | Four 220V – 200W |  | 16 | 4036 | H | 1 | e
Thermodynamique |  |  | Boîte avec 2 Thermistances (ENSP342 et ENSP344) |  | 17 |  | H | 1 | c
Thermodynamique |  |  | Boîte avec masses de plomb(4) +masse de Cuivre |  | 17 |  | H | 1 | b
Thermodynamique |  |  | Boîte thermocouples (7 thermocouples, 3 boîtiers, 2 transmetteurs, 4 lecteurs) |  | 13 |  | H | 1 | C
Thermodynamique |  | 7 | Thermocouple type K |  | 13 | 3908 | H | 1 | c
Thermodynamique |  |  | Thermocouple type K |  | 13 | 3903 | H | 1 | c
Thermodynamique |  |  | Thermocouple type K |  | 13 | 3946 | H | 1 | c
Thermodynamique |  |  | Thermocouple type K |  | 13 | 992 | H | 1 | c
Thermodynamique |  |  | Thermocouple type K |  | 13 | 4229 | H | 1 | c
Thermodynamique |  |  | Thermocouple type K |  | 13 | 4231 | H | 1 | c
Thermodynamique |  |  | Thermocouple type K |  | 13 | 993 | H | 1 | c
Thermodynamique |  | 3 | Boitiers pour thermocouple type K (2/7)(7/7)(6/7) |  | 13 |  | H | 1 | c
Thermodynamique |  | 2 | Transmetteur thermocouple Type K (eurosmart)TTCK(1/2)et (2/2) |  | 13 | 4254 | H | 1 | c
Thermodynamique | 144 | 4 | Lecteur de thermocouple |  | 13 | 4385 | H | 1 | c
Thermodynamique | 144 |  | Lecteur de thermocouple |  | 13 | 3181 | H | 1 | c
Thermodynamique | 126 |  | Lecteur de thermocouple |  | 13 | 4223 | H | 1 | c
Thermodynamique | 137 |  | Lecteur de thermocouple |  | 13 | 2243 | H | 1 | c
Thermodynamique | 135 |  | Thermomètre |  | 13 | 2042 | H | 1 | b
Thermodynamique |  |  | Thermoplongeur 1000W – 220V (½) |  | 17 | 3867 | H | 1 | c
Thermodynamique |  |  | 3 plaques d’Alu pour rayonement thermique (nue,blanche et noire) |  | 17
Thermodynamique | 455 |  | Boîte résistances de platine(Pt100 et Pt100 sur support téflon) |  | 17 |  | H | 1 | b
Thermodynamique |  |  | Calorimètre Didalab avec agitateur |  | 17 | 4463 | H | 1 | e
Thermodynamique | 169 |  | Calorimètre Leybold avec agitateur |  | 17 | 3453 | H | 1 | e
Thermodynamique | 120 |  | Bain thermostaté LAUDA E100 |  | 3 | 4222 | H | 2 | b
Thermodynamique | 264 |  | Ensemble conductivité thermique (pour le transport caisse 28) |  | 28 | 4485
Thermodynamique | 91 |  | Boîte tempérture de Curie avec thermocouple ENSP 4049 + 2 noix + tige + pince chimie |  | 26 | 3909 | H | 1 | a
Thermodynamique |  |  | Dispositif de soutirage d’ azote liquide + récipient ENSP 2924 sur support roulette |  |  | 3610
Thermodynamique |  |  | Dispositif de soutirage d’azote liquide + récipient ENSP 3002 sur support roulette |  |  | 3056
Thermodynamique |  |  | Générateur d'air chaud |  | 17 | 3768 | H | 2 | a
Thermodynamique | 266 |  | Caméra Thermique |  | 17 | 4482 | H | 2 | a
Thermodynamique |  |  | Boite d’éléments pour émissivité thermique |  | 17 | 902 | H | 2 | a
Thermodynamique |  |  | Agitateur magnétique chauffant pour émissivité thermique +cable d’alimentation |  | 18 | 4403 | T | 5 | h
Thermodynamique |  |  | Manomètre Jeulin |  | 17 | 4281 | H | 1 | e
Thermodynamique | 613 |  | Pompe à vide avec manomètre Jeulin ENSP 4118 |  | 46 | 3508
Thermodynamique | 91 |  | Loi de Fourier + 2 thermocouples type K |  | 17 |  | H | 1 | a
Thermodynamique | 91 |  | Loi de Fourier + 2 thermocouples type K |  | 17 |  | H | 1 | a
Thermodynamique | 569 |  | Diffusion du glycérol + 1 petite cuve + lentille cylindrique + mélange |  | 18 | 1482 | H | 4 | E
Transfo |  | 3 | Bobine 1000 spires pour transformateur démontable LEYBOLD |  | 7 | 3420 | T | 2 | g
Transfo |  |  | Bobine 1000 spires pour transformateur démontable LEYBOLD |  | 7 | 3421 | T | 2 | g
Transfo |  |  | Bobine 1000 spires pour transformateur démontable LEYBOLD |  | 7 | 3422 | T | 2 | g
Transfo |  | 3 | Bobine 250 spires pour transformateur démontable LEYBOLD |  | 7 | 3353 | T | 2 | g
Transfo |  |  | Bobine 250 spires pour transformateur démontable LEYBOLD |  | 7 | 3355 | T | 2 | g
Transfo |  |  | Bobine 250 spires pour transformateur démontable LEYBOLD |  | 7 | 3356 | T | 2 | g
Transfo |  | 3 | Bobine 500 spires pour transformateur démontable LEYBOLD |  | 7 | 3213 | T | 2 | g
Transfo |  |  | Bobine 500 spires pour transformateur démontable LEYBOLD |  | 7 | 3214 | T | 2 | g
Transfo |  |  | Bobine 500 spires pour transformateur démontable LEYBOLD |  | 7 | 3215 | T | 2 | g
Transfo | 65 |  | Noyau de fer avec joug et dispositif de fixation |  | 7 | 2790 | T | 2 | g
Transfo |  | 2 | Transformateur 110/2-4-6-8-10-12 V |  | 6 | 2514 | D | 4 | c
Transfo |  |  | Transformateur 110/2-4-6-8-10-12 V |  | 6 | 2517 | D | 4 | c
Transfo |  |  | Alimentation Triphasé |  | 7 | 3787 | D | 4 | a
Transfo |  | 4 | Transformateur à secondaire variable (Dereix) |  | 7 | 3891 | D | 4 | b
Transfo |  |  | Transformateur à secondaire variable (Dereix) |  | 7 | 3893 | D | 4 | b
Transfo |  |  | Transformateur à secondaire variable (Dereix) |  | 7 | 3895 | D | 4 | b
Transfo |  |  | Transformateur à secondaire variable (Dereix) |  | 7 | 3894 | D | 4 | b
Transfo |  |  | Transformateur d'isolement 110/55 : 160 VA |  | 6 | 4239 | D | 4 | b
Transfo |  |  | Transformateur d'isolement basse tension 20 V. max. |  | 6 | 3912 | D | 4 | c
Transfo |  |  | Transformateur d'isolement basse tension 20 V. max. |  | 6 | 3974 | D | 4 | c
Transfo | 155 |  | Variateur CA-CA à fréq variable ACVAR7 pour ENSP 3834+câble+adapteur tri |  | 25 | 2964 | D | 4 | a
Ampli | 392 | 4 | Ampli de puissance - Alim 467 A. HP + câble d’alimentation |  | 6 | 3503 | C | 4 | e
Ampli |  |  | Ampli de puissance - Alim 467 A. HP (câble d’alimentation inclus) |  | 6 | 2996 | C | 4 | e
Ampli |  |  | Ampli de puissance - Alim 467 A. HP + câble d’alimentation |  | 6 | 3544 | C | 4 | e
Ampli |  |  | Ampli de puissance - Alim 467 A. HP (câble d’alimentation inclus) |  | 6 | 4381 | C | 4 | e
Ampli |  |  | Multiplieurs analogiques différentiels |  | 6 | 1316 | C | 4 | b
Ampli |  |  | Multiplieurs analogiques différentiels |  | 6 | 1317 | C | 4 | b
Ampli |  |  | Multiplieurs analogiques différentiels |  | 6 | 1318 | C | 4 | b
Ampli |  |  | Multiplieurs analogiques différentiels |  | 6 | 1319 | C | 4 | b
Oscillo |  | 13 | Oscilloscope Agilent DSO-X2002A + câble d’alimentation |  | 8 | 4354 | D | 2 | a
Oscillo |  |  | Oscilloscope Agilent DSO-X2002A + câble d’alimentation |  | 8 | 4355 | D | 2 | a
Oscillo |  |  | Oscilloscope Agilent DSO-X2002A + câble d’alimentation |  | 8 | 4269 | D | 2 | a
Oscillo |  |  | Oscilloscope Agilent DSO-X2002A + câble d’alimentation |  | 8 | 4452 | D | 2 | b
Oscillo |  |  | Oscilloscope Agilent DSO-X2002A + câble d’alimentation |  | 8 | 4070 | D | 2 | a
Oscillo |  |  | Oscilloscope Agilent DSO-X2002A + câble d’alimentation |  | 8 | 4400 | D | 2 | a
Oscillo |  |  | Oscilloscope Agilent DSO-X2002A + câble d’alimentation |  | 8 | 4453 | D | 2 | a
Oscillo |  |  | Oscilloscope Agilent DSO-X2002A + câble d’alimentation |  | 8 | 4017 | D | 2 | a
Oscillo |  |  | Oscilloscope Agilent DSO-X2002A + câble d’alimentation |  | 8 | 3997 | D | 2 | a
Oscillo |  |  | Oscilloscope Agilent DSO-X2002A + câble d’alimentation |  | 8 | 4450 | D | 2 | a
Oscillo |  |  | Oscilloscope Agilent DSO-X2002A + câble d’alimentation |  | 7 | 3823 | D | 2 | a
Oscillo |  |  | Oscilloscope Agilent DSO-X2002A + câble d’alimentation |  | 6 | 2696 | D | 2 | a
Oscillo |  |  | Oscilloscope Agilent DSO-X2002A + câble d’alimentation |  | 6 | 2743 | D | 2 | a
Oscillo | 637 |  | Oscilloscope (4 voies) TDS 3014B (TEKTRONIX) +câble d’alimentation |  | 6 | 4204 | D | 3 | b
Multimètres | 430 | 10 | Metrix MX 579 + câble alimentation |  | 12 | 2177 | C | 1 | d
Multimètres |  |  | Metrix MX 579 + câble alimentation |  | 12 | 3950 | C | 1 | d
Multimètres |  |  | Metrix MX 579 + câble alimentation |  | 12 | 4002 | C | 1 | d
Multimètres |  |  | Metrix MX 579 + câble alimentation |  | 12 | 4003 | C | 1 | d
Multimètres |  |  | Metrix MX 579 + câble alimentation |  | 12 | 4152 | C | 1 | d
Multimètres |  |  | Metrix MX 579 + câble alimentation |  | 12 | 4125 | C | 1 | d
Multimètres |  |  | Metrix MX 579 + câble alimentation |  | 12 | 4073 | C | 1 | d
Multimètres |  |  | Metrix MX 579 + câble alimentation |  | 12 | 3956 | C | 1 | d
Multimètres |  |  | Metrix MX 579 + câble alimentation |  | 12 | 4072 | C | 1 | d
Multimètres |  |  | Metrix MX 579 + câble alimentation |  | 12 | 3955 | C | 1 | e
Multimètres | 319 |  | Electromètre KEITHLEY 610C |  | 12 | 3193 | C | 3 | e
Multimètres | 551 | 2 | Multimètre Agilent 34401A+ câble alimentation |  | 26 | 4294 | C | 1 | e
Multimètres |  |  | Multimètre Agilent 34401A+ câble alimentation |  | 26 | 4262 | C | 1 | e
Multimètres |  | 6 | Multimètre Agilent 34450A + câble d'alimentation + câble USB |  | 12 | 4372 | C | 1 | d
Multimètres |  |  | Multimètre Agilent 34450A + câble d'alimentation + câble USB |  | 12 | 4371 | C | 1 | d
Multimètres |  |  | Multimètre Agilent 34450A + câble d'alimentation + câble USB |  | 12 | 4393 | C | 1 | d
Multimètres |  |  | Multimètre Agilent 34450A + câble d'alimentation + câble USB |  | 12 | 4352 | C | 1 | d
Multimètres |  |  | Multimètre Agilent 34450A + câble d'alimentation + câble USB |  | 12 | 4394 | C | 1 | d
Multimètres |  |  | Multimètre Agilent 34450A + câble d'alimentation + câble USB |  | 12 | 4353 | C | 1 | c
Multimètres | 235 | 5 | Keysight 34461A + câble alimentation |  | 13 | 4457 | C | 1 | d
Multimètres |  |  | Keysight 34461A + câble alimentation |  | 13 | 4462 | C | 1 | d
Multimètres |  |  | Keysight 34461A + câble alimentation |  | 13 | 4458 | C | 1 | c
Multimètres |  |  | Keysight 34461A + câble alimentation |  | 13 | 4460 | C | 1 | c
Multimètres |  |  | Keysight 34461A + câble alimentation |  | 13 | 4461 | C | 1 | c
Multimètres | 600 | 3 | Wattmètre ISW 8000 + cordon alimentation |  | 13 | 4216 | C | 3 | b
Multimètres |  |  | Wattmètre ISW 8000 + cordon alimentation |  | 13 | 4110 | C | 3 | b
Multimètres |  |  | Wattmètre ISW 8000 + cordon alimentation |  | 13 | 4091 | C | 3 | b
Multimètres | 507 |  | Wattmètre UDW (Gradco) + cordon alimentation |  | 13 | 3904 | C | 3 | b

## Rouen
GENRE |  | APPAREIL |  | Nombre | n° collection | Notice n° | Centre de préparation
Acoustique (A) | Tube de Kundt (et son adaptateur Jeulin) |  |  | 1 | A1 - RO | A1 | ROuen
MEcanique (ME) | Elasticité d'un alliage de métaux |  |  | 1 | ME1 - RO | ME1 | ROuen
| Pendules de torsion couplés |  |  | 1 | ME2 - RO | ME2 | ROuen
| Rotation d'un solide autour d'un axe fixe |  |  | 1 | ME3 - RO | ME3 | ROuen
(et son chronocapteur Jeulin)
| Roulement sans glissement |  |  | 1 | ME4 - RO | ME4 | ROuen
(bille dans une gouttière)
ELectricité (EL) | Bobine à noyau de fer |  |  | 1 | EL1 - RO | EL1 | ROuen
| Conversion continu → alternatif |  |  | 1 | EL2 - RO | EL2 | ROuen
| Effet de peau (résistance cylindrique) |  |  | 1 | EL3 - RO | EL3 | ROuen
ElectroMagnétisme (EM) | Courbe de première aimantation |  |  | 1 | EM1 - RO | EM1 | ROuen
| Cycle d'hystérésis (boîtier composants) |  |  | 1 | EM2 - RO | EM2 | ROuen
Optique (Op) | Cavalier (standard) |  |  | 3 | Op1 - RO | Op1 | ROuen
| Cavalier X (à décalage transversal) |  |  | 3 | Op2 - RO | Op2 | ROuen
Matériel à étiquette "Rose-Blanc"
| Notices dans classeur |  | → sur clé USB
→ Version papier
|  |  | → Internet : | http://www.univ-rouen.fr/agreg-phys-rouen
Dans "Moyens techniques et pédagogiques"

## Saclay
Caisse_No | Materiel | Nouvelle_Ref | Quantite
1 | Vase de Mariotte | NE | 2
| Tubes pour vase de Mariotte | NE | 2
| Balance d’arrachement avec accessoires | M_Ph_Arrachement | 1
| Plateau tournant (tour de potier) | PhG1.PlateauTour | 1
Caisse_No | Materiel | Nouvelle_Ref | Quantite
2 | Gaussmètre | PhG9.B.08 | 2
| Gaussmètre avec sonde axiale | PhG9.B.08 | 2 et leur alim
| Loi de Laplace | B_Ph_Laplace | 1
| Condensateur à électrode de garde | PhG7.A.09/07 | 2
| Ensemble « Thermomètre à gaz » | B_Ph_ThermGaz | 1
| Cube de Leslie | NE | 1
| Transformateur électro-aimant | NE | 1
| plaque en bois Venturi | NE | 1
| alimentation effet photoélectrique | PhO1bis.F.alim.spec7 | 1
Caisse_No | Materiel | Nouvelle_Ref | Quantite
3 | Noyau magnétique en U | PhG9.F.28 | 3
| Noyaux magnétique en pointe | PhG9.F.27 | 2
| Teslamètre MCP 2 axes | PhG8.TslaMCP | 1
| Bidon Huile de silicone | NE | 1
| Ensemble « Expérience du corps noir » + Ampli µV pour corps noir | B_Ph_CorpsNoir | 1
| Prisme de paraffine | PhG8.A.01.10/22 | 2
| boite mesure d'un moment magnétique | NE | 1
| Chapeau noyau magnétique U | NE | 3
| balance capacitive 3 électrodes + jeu de masses | NE | 1
| balance capacitive petite | NE | 1
Caisse_No | Materiel | Nouvelle_Ref | Quantité
4 | Boussole des tangentes | PhG9.D.48 | 1
| Plan incliné pour l’étude des frottements + 3 plaques | PhG1.A.frot | 1
| Mobile pour banc de frottement | NE | 2 chariots + 2 masses
| Kit Module d’Young par flexion | M_Ph_Fleche_Young | 1
| Gyroscope | PhG1.F.50.2/3 | 1
| Masses pour gyroscope | NE | 2 dorées + 6 noires
| Bifurcateur mécanique + 4 billes | PhG1.B.Bifurc | 1
| Moteur centrifuge | PhG1.A.MotCentri | 1
| Rebond chaotique d’une bille | B_Ph_RebondChao | 1
| Malette accessoires pour mesure de moment d’inertie | PhG1.C.Rotation.2/2 | 1
| VidéoCom | NE | 1
| Accesoires pour lame de savon | PhG3.A.01 | 1
| Thermocouple type K | PhG6.N.ThTypeK | 5
| Thermocouple type J | PhG6.N.ThTypeJ | 2
| Lecteur de thermocouples | PhG6.N.ThTMD56 | 6
| Picolog | PhG6.N.Picolog | 3
| Effet Peltier PASCO | NE | 1
| masse de stabilisation chaîne masse ressort | NE | 2
| Boule pendule de Faucault | NE | 1
Caisse_No | Materiel | Nouvelle_Ref | Quantité 2026
5 | Transformateur torique | PhE8.S.Transfo.1 | 1
| RC pour hystérésis | PhE8.S.FiltrHyst | 1
| Bobine 250sp | PhG9.G.29 | 3
| Bobine 500sp | PhG9.G.30 | 2
| Bobine 5000sp | PhG9.G.31 | 2
| Double bobine d'induction | ChG4.06.Bobines d'induction | 1
| Bobines de Helmhotz sur support | PhG11.B.10 | 1
| Boussole + support | NE | 1
| Jauge de contrainte | PhG1.A.JaugeContr | 1
| Platine de translation Nova à vis (frottement) | NE | 1
| Balance électronique MKLAB | B_Ph_BalanceMKLAB | 1
| Balance électronique PIONEER | B_Ph_PbalancePIONEER | 1
| Balance électronique HAUS | B_Ph_BalanceHAUS | 1
| Balance électronique VWR | B_Ph_BalanceVWR | 1
| Acceléromètre 3 axes ADLX355 | ENSC 488 | 1
| Acceléromètre didactique maison | M_Ph_AcceleroDida | 1
| Microphone | PhG6.D.07 | 1 + ampli
| Switch (double interrupteur) | NE | 1
| Transducteur de courant | NE | 1
| Diode de redressement | NE | 1
| LC pour diapason | NE | 1
| Lots de masses | NE | 4 (3 pendules simples et 1 pendules couplés)
Caisse_No | Materiel | Nouvelle_Ref | Quantité
6 | Système rotatif pour mesure de moment d’inertie | PhG1.C.Rotation.1/2 | 1
| Vibreurs | PhG1.A.Vibr | 3
| Boite de ressorts | PhG1.B.06 | 1
| Chronomètre de poche | NE | 4
| Fourches optiques+ alim | NE | 3
| Chronomètre de table | NE | 2
| Tachymètre optique et mécanique | PhG1.A.Tachy | 2
| Stroboscope | PhG1.Strobo.2 | 1
| Caméra rapide | PhG1.CamRap | 1
| Caméra GOPRO + 2 batteries + chargeur | M_Ph_Gopro | 1
| Support élévateur à vis (grand) | NE | 4
| Support élévateur à vis (petit) | NE | 3
| Pinces 2 doigts | NE | 9
| Pinces 3 doigts | NE | 4
| Noix | NE | 16
| Tiges acier | NE | 8
| Poulies | NE | 6
| Mètre ruban | NE | 2
| Ruban téflon | NE | 2
| Flexi (gros ressort ondes longitudinales) | NE | 1
| Laser multifaisceau | NE | 1
| Balles de pingpong | NE | 3
| plaque frottement fluide pendule | NE | 1
Caisse_No | Materiel | Nouvelle_Ref | Quantité
7 | Boite 3 diapasons + marteau acoustique + masselottes | PhG4.F.Diapason | 1
| Boite résonateurs de Helmholtz + accessoires | B_Ph_ResHelmholtz | 1
| Haut-parleurs | PhG04.F.Enceinte | 3
| Petit haut-parleur avec miroir | PhG04.HautParlMir.1 | 1
| Microphones électret à col rigide | PhG04.F.MicelectretV1 | 4
| Sonomètre | PhG04.F.Sonometre.2 | 1
| Boite ultrason Jeulin (2 émetteurs +3 récepteurs) | NE | 1
| Rail Moduson Jeulin | NE | 1
| Rail courbe Moduson Jeulin | PhG04.G.USJeulin.10/18 | 1
| Malette sondes ultrason GAMPT | M_Ph_USGampt | 1
| Ensemble « Echographie et mesure de célérité du son » | B_Ph_GamptEcho | 1
| Barre de roche | NE | 1
| casque anti-bruit | NE | 1
| Teslamètre Frederiksen | PhG8.TslaFred | 1
Caisse_No | Materiel | Nouvelle_Ref | Quantite
8 | Boite d’adaptateurs pour tubes flexibles | NE | 1
| Pressiomètre sordalab | NE | 1
| Ensemble « Micro de mesure » | NE | 1
| Banc mécanique Doppler Jeulin | NE | 1
| Cuve pour acousto-optique | NE | 1
| Alim cuve acousto-optique Leybold (2 parties) | PhG04.G.DiffAcouOpt | 1
| Boite de pipettes Pasteur | NE | 1
| Alim boitier échographie | PhG04.USGamptEchoGen | 1
| Mesure écoulement par Doppler acoustique | B_Ph_UsGamptDoppler | 1
| Alim boitier vélocimétrie Doppler | B_Ph_UsGamptDopGen | 1
| Gel pour ultrasons | NE | 1
| Tube en boucle (convection) | NE | 1
| Micro | PHG04.F.MicatM61 | 1
| Dynamomètres | PhG1.AdynVert.4/PhG1.AdynVert.5/PhG1.C.11.2/3 | 1 (5N), 1 (1N), 1 (0,1N)
| poire | NE | 1
| règlets plastiques | NE | 3
Caisse_No | Materiel | Nouvelle_Ref | Quantite
9 | Accessoires pour pendules couplés | NE | 1
| Boite de masses | NE | 3
| Cubes métalliques pour calorimétrie | ChG3.11 | 3
| Calorimètre avec résistance chauffante | PhG4.G.35 | 1
| Vase Dewar PIERRON (calorimètre) | PhG4.H.34 | 1
| Vase Dewar (petit) | ChG3.06 | 1
| Résistance chauffante pour Dewar | ChG3.06 | 1
| Ensemble " Surfusion de l'étain " | PhG4.J.41 | 1
| Accessoires onde centimétrique Nova | PhG03.E.OndeCent | 1
| Trépied pour VidéoCom | NE | 1
| Tube double U + accessoires | NE | 1
| Accessoires calorimètre | NE | 1
| Ensemble Franck et Hertz | PhG10.I.F&H | 1
| Bouteille de vin | NE | 1
| Vase Dewar pied rond | PhO4.H.35 | 1
| Gourde | NE | 1
| Sèche cheveux | NE | 1
Caisse_No | Materiel | Nouvelle_Ref | Quantité
10 | Déviation d'électrons | PhG10.J.DevElectron.5 | 1
| Alim haute tension | NE | 3
| Diffraction d’électrons | PhG10.J.DiffElec | 1
| Déviation d'électrons | PhG10.J.DevElectron.1 | 1
| Planche en bois pour module d’Young | NE | 1
| boite lanceur + 6 fourches + boitier chute libre | NE | 1 | JBD
| Vase de mariotte petit pour Rayleigh Plateau | NE | 1
Caisse_No | Materiel | Nouvelle_Ref | Quantite
11 | Boitier d’acquisition FOXY | B_Ph_Foxy | 1
| Thermomètre de précision TD121 (Pt100) | PhG6.N.TD121 | 1
| Ensemble thermomètres de précisions TD242 (2 sondes K + 1 lecteur) | PhG6.N.TD242 | 1
| Ensemble « Etalonnage de capteurs de température » | B_Ph_MesTemp | 1
| Thermocouple didactique | PhG6.N.ThDemo.1 | 1
| Cuve parallélépipédique | NE | 1
| Eprouvette 1L | NE | 2
| Bécher 3L | NE | 1
| Alimentation haute tension FREDERIKSEN 1 | PhG10.J.AlimHT.3 | 1
| Chauffe ballon | NE | 1
| Bouteille huile de silicone | NE | 2
| Plaque Rayleigh Taylor | NE | 1
Caisse_No | Materiel | Nouvelle_Ref | Quantite
12 | Aimants droit | NE | 2
| Aimant en U | NE | 2
| Solénoïde 370sp | PhG9.Solenoide1A | 1
| Solénoïde 700sp/m | PhG9.Solenoide5A | 1
| Barreau de cuivre pour conductivité | NE | 1
| Tube de cuivre pour écrantage | ENSC 498 | 1
| Ensemble aimant à entrefer variable | PhG9.11 | 1
| Serre-joint | NE | 4
| Viscosimètre de Couette cylindrique | NE | 1
| Ensemble Viscosimètre de Ubeholde (lecteur,support,poire,tuyau et viscosimètre) | PhG2.C.12 | 1
| Jauge niveau d’eau capacitive | PhG03.JaugeCapa | 1
| Thermomètre IR Fluke | PhG6.N.ThermoIR | 1
| Caméra IR | PhG6.N.TiS20 | 1
| Banc test emission thermique | PhG6.N.BancThermo | 1
| Pressiomètre Jeulin | PhG6.PressioJeulin | 1
| Gants protection chaud | NE | 1
| Ensemble « Température de Curie » | ENSC 482 | 1 et brûleur supplémentaire
| ensemble chute de bille (bille + mousse) | NE | 1
| Fluxmetre pour effet d'écran | PhG9.I.40 | 1
| Solenoide | PhG9.I.42 | 1
| Paire de bobine de Helmholtz | PhG9.H.35 | 1
| Platine de translation rapide | ENSC 489 | 1
| Microphone | PhG04.F.Micelectret.xx | 1
| Fluxmètre malette maison (2 petits et un grand) | NE | 2
| Mousse acoustique | NE | 2
| Planche en bois pour module d’Young | NE | 1
Caisse_No | Materiel | Nouvelle_Ref | Quantité
13 | Pendules couplés | PhG1.C.PendCoupl | 1
| Tiges de couplage pour pendules couplés | NE | 3
| Réglets métalliques 50cm | NE | 4
| Réglets métalliques 1m | NE | 6
| Boite Ultrason NOVA (4 émetteurs + 2 récepteurs) | PhG04.G.USNOVA | 1
| Ampli pour pendule | B_Ph_Amplipend | 1
| supports en bois | NE | 2
| caisse effet photoélectrique | NE | 1
Caisse_No | Materiel | Nouvelle_Ref | Quantite
14 | Colonnes pour effet Venturi | PhG2.Venturi | 1
| Tube SF6 point critique | PhG4.SF6critique | 1
| métronome + canettes | NE | 1
| Pressiomètre à volume (déplacement) | NE | 1
| chute aimants 5 tubes | PhG9.J.50 | 1
| Etui Tube de Venturi et pressiomètre à déplacement |  | 1
Caisse_No | Materiel | Nouvelle_Ref | Quantite
15 | Support élévateur à crémaillère | NE | 2
| Potences | NE | 4
| réseau ultrasons + platine de rotation +moteur | NE | 1
Caisse_No | Materiel | Nouvelle_Ref | Quantite
16 | Roue de vélo | NE | 1
| Pendule de torsion | NE | 1
Caisse_No | Materiel | Nouvelle_Ref | Quantite
17 | Bobine de cuivre à immerger | PhG6.N.BobThermo | 1
| Boite Fluxmètre pour aimant | NE | 1
| Tube de Quincke | NE | 2
| Boite semi-conducteur pour effet Hall | PhG9.Effet_Hall | 2 dopées + 4 intrinsèques
| Rideau noir pour chaine masse-ressort | NE | 2
| Anémomètre à fil chaud | PhG2.D.AnemfilC | 1
| Boites billes acier pour viscosimétrie | NE | 1
| éprouvette pour viscosimétrie | NE | 1
| Pompe à membrane pour pressiomètre | PhG2.StationPression | 1
| Pressiomètre à membrane | B_Ph_PressionMembrane | 1
| Bouilloire | PhG4.J.45 | 1
| Petit Peltier de démo | NE | 1
| Support plaquette effet Hall | NE | 1
| cocotte en verre | NE | 1
| Anneau de du Nouy | NE | 1
| Aimant de calibration | PhG9.B.08 | 1
Caisse_No | Materiel | Nouvelle_Ref | Quantité
18 | Bolomètre | NE | 2
| Plaque chauffante | NE | 1
| Bac de rétention blanc | NE | 1
| Jerican effet Venturi | NE | 1
| Boite de petites masses en bois | NE | 1
| statif courant de Faucault (controle non destructif) | NE | 1
| Plaque tournante goniomètre | NE | 1
| plaques métalliques | PhGO3.E.HF.Oritel/ PhG04.G.USNova8 et 12 | 4
| Petit haut parleur aimantable | NE | 1
| Petit bain thermostaté Julabo | NE | 1
| solenoïde 700sp | PhG9.Solenoides1A.1 | 1
| tube en cuivre creux pour écrantage | NE | 1
| Trépied articulé | NE | 1
| Noix orientables (autres connecteurs) | NE | 3
boite dédiée | Ensemble capillarité | ENSC 469.01 | 1
Boite dédiée | Moteur Stirling + accesoires | PhG4.E.19 | 1
Caisse dédiée | Pendules simples | NE | 3
Caisse dédiée | Soufflerie et accessoires | NE | 1
Caisse dédiée | Moteur de soufflerie + alim | NE | 1
Caisse dédiée | Barre thermique calorifugée | NE | 1
Caisse dédiée | Bain thermostaté LAUDA | NE | 1
Caisse dédiée | Bain thermostaté Julabo | NE | 1
Caisse dédiée | Tube de Kundt | NE | 1
Caisse dédiée | Electroaimant et pièces polaires | NE | 1
Caisse dédiée | Electroaimant | NE | 1
Caisse dédiée | Balance de Watt | NE | 1
Caisse dédiée | Banc hyperfréquence ORITEL + accessoires | NE | 1
Caisse dédiée | Cuve à onde | NE | 1
Hors Caisse | Tube pour capillaires | NE | 1
Hors Caisse | potence chute libre | NE | 1 | JBD ?
Hors Caisse | guide d’onde acoustique | NE | 1
Genre | Appareil | Nombre | Préparation | Caisse
Optique sur tige | Lentille simple focale 50 mm | 2 | Ph.O7.K | CAISSE 00
Optique sur tige | Lentille simple focale 100 mm | 1 | Ph.O7.K | CAISSE 00
Optique sur tige | Lentille simple focale 150 mm | 1 | Ph.O7.K | CAISSE 00
Optique sur tige | Lentille simple focale 200 mm | 2 | Ph.O7.K | CAISSE 00
Optique sur tige | Lentille simple focale 250 mm | 1 | Ph.O7.K | CAISSE 00
Optique sur tige | Lentille simple focale 300 mm | 1 | Ph.O7.K | CAISSE 00
Optique sur tige | Lentille simple focale 500 mm | 1 | Ph.O7.K | CAISSE 00
Optique sur tige | Lentille simple focale 600 mm | 1 | Ph.O7.K | CAISSE 00
Optique sur tige | Lentille simple focale 1000 mm | 1 | Ph.O7.K | CAISSE 00
Optique sur tige | Condenseur | 2 | Ph.O7.J | CAISSE 00
Optique sur tige | Lentille simple divergente focale -150 mm | 1 | Ph.O7.L | CAISSE 00
Optique sur tige | Lentille simple divergente focale -500 mm | 1 | Ph.07.L | CAISSE 00
Optique sur tige | Doublet focale 100 mm | 3 | PhO7.K | CAISSE 00
Optique sur tige | Doublet focale 150 mm | 1 | PhO7.K | CAISSE 00
Optique sur tige | Doublet focale 200 mm | 4 | Ph.O7.K | CAISSE 00
Optique sur tige | Doublet focale 400 mm | 4 | PhO7.K | CAISSE 00
Optique sur tige | Doublet focale 500 mm | 1 | PhO7.K | CAISSE 00
Optique sur tige | Doublet focale 1000 mm | 2 | PhO7.K | CAISSE 00
Optique sur tige | Filtre anticalorique | 4 | Ph.O7.L | CAISSE 00
Optique sur tige | Filtre passe-bande verre coloré (jaune,rouge, vert) | 3 | Ph.07.J | CAISSE 00
Optique sur tige | Filtre interférentiel violet Hg405 nm | 1 | Ph.O7.J | CAISSE 00
Optique sur tige | Filtre interférentiel indigo Hg 436 nm | 1 | Ph.O7.J | CAISSE 00
Optique sur tige | Filtre interférentiel 470 nm | 1 | Ph.O7.J | CAISSE 00
Optique sur tige | Filtre interférentiel vert Hg 546 nm | 3 | Ph.O7.J | CAISSE 00
Optique sur tige | Filtre interférentiel jaune Hg 578 nm | 2 | Ph.O7.J | CAISSE 00
Optique sur tige | Filtre interférentiel jaune Na 589 nm | 2 | Ph.O7.J | CAISSE 00
Optique sur tige | Filtre interférentiel rouge Cd 643.8 nm | 1 | Ph.O7.J | CAISSE 00
Optique sur tige | Filtre interférentiel rouge 658nm | 1 | Ph.O7.J | CAISSE 00
Optique sur tige | Filtre interférentiel rouge 650 nm | 1 | Ph.O7.J | CAISSE 00
Optique sur tige | Miroir sphérique (f = 300 mm ) | 2 | Ph.O7.L | CAISSE 00
Optique sur tige | Lame semi-réfléchissante | 2 | Ph.O7.L | CAISSE 00
Optique sur tige | FENTE avec déplacement µmétrique affichage numérique | 1 | Ph.O7.I | CAISSE 00
Optique sur tige | Diaphragme (petit diamètre) | 2 | Ph.07.I | CAISSE 00
Optique sur tige | Diaphragme (moyen diamètre) | 3 | Ph.O7.I | CAISSE 00
Optique sur tige | grand diaphragme | 1 | Ph.O7.I | CAISSE 00
Optique sur tige | Support diapositive tournant | 1 | Ph.07.H | CAISSE 00
Optique sur tige | Rétro-réflecteur "coin de cube" | 1 | Ph.O7.H | CAISSE 00
Optique sur tige | Règle dépolie pour profondeur de champ | 1 | Ph.07.L' | CAISSE 00
Optique sur tige | Lettre pour projection | 3 | Ph.O7.I | CAISSE 00
Optique sur tige | Miroir plan sur rotule | 1 | Ph.07.L | CAISSE 00
Optique sur tige | Lentille aberration chromatique+cache | 1 | Ph.O7.L | CAISSE 00
Optique sur tige | Lentille aberration Coma | 1 | Ph.07.L | CAISSE 00
Optique sur tige | support étau | 1 | Ph.O7.H | CAISSE 00
Optique sur tige | porte diapositive fixe | 2 | Ph.07.H | CAISSE 00
Optique instrument | Compensateur de Babinet | 1 | Ph.O11.H | CAISSE 00
Optique composant | barreau dans monture noire tournante(réalisation d'une nappe avec un laser) | 1 | Ph.07.H | CAISSE 00
Optique composant | lame rasoir | 1 | Ph.07.H | CAISSE 00
Optique sur tige | photorésistance | 1 | Ph.O8.G | CAISSE 00
Optique sur tige | fils et fentes sur support OVIO noir | 1 | Ph.O7.H | CAISSE 00
Optique sur tige | carrousel de filtres interférentiels | 1 | Ph.O7.J | CAISSE 00
Optique sur tige | carrousel de trous | 1 | Ph.O5.H | CAISSE 00
Optique sur tige | set de fils métallique | 1 | Ph.O5.H | CAISSE 00
Optique sur tige | fentes de young calibré sur support thorlabs noir,largeur fente:40µm;espacement 120µm | 2 | Ph .08 .G | CAISSE 00
Optique sur tige | Trous calibrés sur support thorlabs noir, diametre: 2 mm | 1 | Ph .08 .G | CAISSE 00
Optique sur tige | filtre Passe-haut 610nm | 1 | Ph .08 .G | CAISSE 00
Optique sur tige | Trou simple 100µm | 1 | Ph .08 .G | CAISSE 00
Optique composant | Diapo pour filtrage spatial | 4 |  | CAISSE 00
Optique sur tige | Trou 1 mm Thorlabs | 1 |  | CAISSE 00
Optique sur tige | Prisme | 2 |  | CAISSE 00
Valises composants électroniques 1
AOP simple | Carte électroniques maison | 4 | PhE6.R.Ao | .2, .3, .4, .8
AOP x2 | Carte électroniques maison | 3 | PhE6.R.AOPx2 | .1, .5, .6
Breadboard | Carte électroniques maison | 3 | PhE6.R.BB | .2, .3, .4
Comparateur-Correcteur | Carte électroniques maison | 2 | PhE6.R.CompCor | .2, .3
Filtre passe-bande | Carte électroniques maison | 2 | PhE6.R.Filtre | .3, .4
Multiplieur x2 + sommateur x1 | Carte électroniques maison | 4 | PhE6.R.Multi | .2, .5, .6, .7
Multiplieur simple | Carte électroniques maison | 4 | PhE6.R.MultiSimple | .2, .3, .4, .6
Pont de Wheatstone | Carte électroniques maison | 2 | PhE6.R.Pont | .1, .5
Potentiomètre et décades | Carte électroniques maison | 6 | PhE6.R.Pot&Dec
Valises composants électroniques 2
Carte fibre optique | Carte électroniques maison | 3 | PhE6.R.FibrOpt
Carte double puits | Carte électonique maison | 1
Source de courant LED | Carte électroniques maison | 3 | PhE6.R.LED | .1, .2, .3
Adaptateur BNC/Banane/fils | Maison | 6
Fibre optique |  | 8
Led tricolore | sur pied d’optique | 3
Maquette diffusion de charge | Maison | 1 | PhE5.DiffCharge
Ligne à retard | Maison | 1 | PhE5.E.LignRet
Carte non linéarité | Carte électronique maison | 2
Valises composants électroniques 3
Carte mere | Carte électroniques maison | 8 | PhE6.R.Mère
Boîtes de fils |  | 8

## Toulouse
MATERIEL TOULOUSE
Physique
Genre | Matériel prépa. Agreg. Toulouse | NBR | N° Notice locale
Acoustique | Maquette effet Doppler (support +2HP) | 1 | 51
Acoustique | Ultrasons étanches | 1+1 | 148
Acoustique | Haut parleur Tectonic RS8765291 | 1 | 173
Acoustique | microphone dynamique professionnel | 2 | sans
Capteurs | Photodiode BPW21 | 1 | 5
Capteurs | module à photodiode de gain variable Nova COL320 | 1
Capteurs | Sonde de tension oscilloscope | 1 | 129
Capteurs | Pt 100 encapsulée | 1 | 138
Capteurs | Panneau photovoltaïque + support + 2 potentiomètres+pyranomètre+lampe d’architecte | 1 | 143
Électricité | Maquette à fils métalliques | 1 | sans
Électromagnétisme | Mesure B terrestre
Électromagnétisme | Bobines imbriquées
Electronique | Couplage capacitif |  | 43
Électronique | Maquette multiplicateur analogique AD633 | 2 | 4
Électronique | Maquette modulation/démodulation d'amplitude | 1 | 10
Électronique | Maquette amplification classe B push-pull | 1 | 11
Électronique | Chaine d'oscillateurs LC | 1 | 29
Électronique | Effet Hall - LEYBOLD 586850 + 586863 | 1 | 40
Électronique | Maquette échantillonneur bloqueur | 1 | 53
Électronique | Maquette temps de réponse photodiode | 1 | 91
Électronique | Balance Terraillon + maquette balance électronique + jauge de contrainte+Prototype démontable | 1 | 124
Électronique | Amplificateur Public Adress pour microphone | 1 | sans
Électronique | pont de LEDs | 1 | sans
Électronique | Maquette 2AOs TL081 | 1 | sans
Électrotechnique | Moteur à courant continu + alternateur |  | 178
Électronique | transmission en milieu bruyant | 1 | 186 1 à 3
Instrumentation | Distorsiomètre HM8027 | 1 | 33
Instrumentation | RLC mètre RS LCR-1701 | 1 | 165
Instrumentation | Pince ampèremétrique Fluke i30s | 1 | 92
Instrumentation | Anémomètre à fil chaud | 1 | 94
Instrumentation | Pince Wattmetre Chauvin Arnoux F205 | 1 | 158 en pdf
Optique | Laser étendu à puissance variable | 1
Mécanique des fluides | Vase Poiseuille | 1